## Presupuesto
PROCURADURÍA GENERAL DE LA REPUBLICA
PLAN DE HUMANIZACIÓN DEL SISTEMA PENITENCIARIO DE LA REPUBLICA DOMINICANA
| PRESUPUESTO NO. 077-2018 |  |  |  |  | FECHA: 13 de OCTUBRE del 2018
OBRA: CENTRO DE CORRECCIÓN Y REHABILITACIÓN (CCR) SAN JUAN DE LA MAGUANA
LOCALIZACIÓN : SAN JUAN DE LA MAGUANA
No. | Descripción | Cantidad | UDS | C. U. RD$ | Valor RD$ | Sub - Total RD$ | Sub - Total General RD$
(A) | PARTIDAS GENERALES:
1 | PRELIMINARES
1.1 | Campamento (oficinas y almacenes de contrista, y cierre de todo el perímetro de la obra con Aluzinc y estructura metálica) | 1 | PA
1.2 | Replanteo, incluye brigada topográfica | 1 | PA
SUB-TOTAL PARTIDAS GENERALES:
SUB-TOTAL: (A) GENERAL PARTIDAS GENERALES
(B) | EDIFICIO DE ALOJAMIENTO (5 UDS)
1ER NIVEL
2 | PRELIMINARES:
2.1 | Fumigación área de Construcción | 482.98 | M2
SUB-TOTAL:
3 | MOVIMIENTO DE TIERRA:
3.1 | Excavación de Fundaciones | 448.689 | M3
3.2 | Relleno compactado | 408.054 | M3
3.3 | Relleno de reposición | 307.998 | M3
3.4 | Bote producto de corte de capa vegetal y excavación | 583.2957 | M3
SUB-TOTAL:
4 | HORMIGÓN ARMADO EN :
4.1 | Hormigón de Nivelación 140 kg/cm2 , e=0.05 m | 12.7495 | M3
4.2 | Zapata Z1, Hormigón 210 kg/cm2 industrial | 28.314 | M3
4.3 | Zapata Z2, Hormigón 210 kg/cm2 industrial | 31.104 | M3
4.4 | Zapata Z3, Hormigón 210 kg/cm2 industrial | 10.4325 | M3
4.5 | Zapata Z4, Hormigón 210 kg/cm2 industrial | 6.149 | M3
4.6 | Zapata Z5, Hormigón 210 kg/cm2 industrial | 10.335 | M3
4.7 | Zapata Z6, Hormigón 210 kg/cm2 industrial | 12.6 | M3
4.8 | Zapata Z7, Hormigón 210 kg/cm2 industrial | 3.718 | M3
4.9 | Zapata Z8, Hormigón 210 kg/cm2 industrial | 17.199 | M3
4.1 | Zapata Z9, Hormigón 210 kg/cm2 industrial | 6.0975 | M3
4.11 | Zapata Z10, Hormigón 210 kg/cm2 industrial | 1.0125 | M3
4.12 | Zapata escalera, Hormigón 210 kg/cm2 industrial | 0.98 | M3
4.13 | Columna C1 (30x40), Hormigón 240 kg/cm2 industrial | 11.73 | M3
4.14 | Columna C2 (50x70), Hormigón 240 kg/cm2 industrial | 8.925 | M3
4.15 | Columna C3 (65x30), Hormigón 240 kg/cm2 industrial | 3.315 | M3
4.16 | Columna C4 (40x60), Hormigón 240 kg/cm2 industrial | 2.04 | M3
4.17 | Columna C5 (40x50), Hormigón 240 kg/cm2 industrial | 1.7 | M3
4.18 | Columna C6 (30x40), Hormigón 240 kg/cm2 industrial | 1.02 | M3
4.19 | Columna C7 (30x30), Hormigón 240 kg/cm2 industrial | 0.3825 | M3
4.2 | Muro M1, e=0.30mt , Hormigón 240 kg/cm2 industrial | 2 | M3
4.21 | Muro M2, e=0.30mt, Hormigón 240 kg/cm2 industrial | 2.8 | M3
4.22 | Muro M3, e=0.30mt, Hormigón 240 kg/cm2 industrial | 4.39 | M3
4.23 | Muro M4, e=0.30mt, Hormigón 240 kg/cm2 industrial | 4.13 | M3
4.24 | Pórtico PAY (30x45), Hormigón 240 kg/cm2 industrial | 0.51 | M3
4.25 | Pórtico PBY (30x45), Hormigón 240 kg/cm2 industrial | 1.39 | M3
4.26 | Pórtico PDY (30x45), Hormigón 240 kg/cm2 industrial | 0.88 | M3
4.27 | Pórtico PFY (30x45), Hormigón 240 kg/cm2 industrial | 0.88 | M3
4.28 | Pórtico PGY (30x45), Hormigón 240 kg/cm2 industrial | 1.39 | M3
4.29 | Pórtico PHY (30x80), Hormigón 240 kg/cm2 industrial | 2.33 | M3
4.3 | Pórtico PIY (30x45), Hormigón 240 kg/cm2 industrial | 1.59 | M3
4.31 | Pórtico PJY (30x45), Hormigón 240 kg/cm2 industrial | 1.17 | M3
4.32 | Pórtico PKY (30x45), Hormigón 240 kg/cm2 industrial | 0.57 | M3
4.33 | Pórtico P1X (30x45), Hormigón 240 kg/cm2 industrial | 0.93 | M3
4.34 | Pórtico P2X (30x45), Hormigón 240 kg/cm2 industrial | 4.42 | M3
4.35 | Pórtico P4X(30x45), Hormigón 240 kg/cm2 industrial | 3.45 | M3
4.36 | Pórtico P5X (30x45), Hormigón 240 kg/cm2 industrial | 3.45 | M3
4.37 | Pórtico P6X (35x45), Hormigón 240 kg/cm2 industrial | 0.91 | M3
4.38 | Pórtico P7X (30x45), Hormigón 240 kg/cm2 industrial | 4.84 | M3
4.39 | Viga riostra R1 (30x60), Hormigón 210 kg/cm2 industrial | 43.08 | M3
4.4 | Viga riostra R2 (30x60), Hormigón 210 kg/cm2 industrial | 5.87 | M3
4.41 | Viga de escalera (20x30), Hormigón 240 kg/cm2 industrial | 0.12 | M3
4.42 | Viga amarre (15x30), Hormigón 240 kg/cm2 a mano | 4.1071 | M3
4.43 | Rampa de escalera (H= 0.22mt), Hormigón 240 kg/cm2 industrial | 6.84 | M3
4.44 | Vuelos ancho =0.30mt | 36.6 | Ml
4.45 | Vuelos ancho =0.50mt | 29.95 | Ml
4.46 | Losa aligerada (losa 5) | 57.94 | M2
4.47 | Losa celdas, Hormigón 210 kg/cm2 industrial e=0.15 mt | 54.13 | M3
SUB-TOTAL:
5 | MUROS DE:
5.1 | Bloques de 6" BNP y SNPØ 3/8@ 0.60 con serpentina cada 3 líneas | 548.9835 | M2
5.2 | Bloques de 4" SNP 3/8@ 0.80mt | 16.472 | M2
5.3 | Bloques calados tipo ventanas en área de escalera | 22.016 | M2
SUB-TOTAL:
6 | TERMINACIÓN DE SUPERFICIE:
6.1 | Fraguache | 1072.328 | M2
6.2 | Pañete liso interior sobre muro | 814.2685 | M2
6.3 | Pañete liso exterior sobre muro | 173.7075 | M2
6.4 | Pañete sobre superficie de hormigón | 1072.328 | M2
6.5 | Cantos | 1537.79 | Ml
SUB-TOTAL:
7 | TERMINACIÓN DE PISOS :
7.1 | Torta de hormigón de base e=0.10mt | 43.86 | M3
7.2 | Piso cemento pulido con intralok bonding agent | 383.7 | M2
7.3 | Piso epóxido, autonivelante, de 0.003mt de espesor en área de duchas, incluye barrera de humedad y capa de protección poliaspártico anti bacteria y microbios | 54.9 | M2
7.4 | Zabaleta, de Piso epóxido, autonivelante, aséptico, antimicrobiano con sellador | 62.69 | Ml
SUB-TOTAL:
8 | REVESTIMIENTO EN PARED :
8.1 | Suministro e instalación revi-stone H con sellador epóxido en paredes de área duchas h=2.4mt, espacio de inodoros h= 1.50mt. Incluye 2 manos de imprimador, 2 manos de revi-stone y sellador epóxido) | 60.71 | M2
SUB-TOTAL:
9 | TERMINACIÓN DE ESCALERA :
9.1 | Escalones de cemento gris | 41.14 | Ml
9.2 | Descanso de de cemento gris | 11.42 | M2
SUB-TOTAL:
10 | PROTECCIÓN DE HIERROS EN PUERTAS Y VENTANAS:
10.1 | Puertas corredizas de barrotes redonda de Ø ¾ ¨ según detalle en planos | 58.302 | M2
10.2 | Puertas batientes en tola | 21.12 | M2
10.3 | Paneles fijos de Barrotes de Ø ¾ ¨ en puertas , ventanas | 86.335 | M2
SUB-TOTAL:
11 | PUERTAS :
11.1 | Puerta polimetal | 3 | UDS
SUB-TOTAL:
12 | VENTANAS :
12.1 | Salomónica de aluminio blanca AA cal.40 | 48.4 | M2
12.2 | Cristal de protección antivandalismo y seguridad resistente a la tensión y rotura transparente en control | 28.245 | P2
SUB-TOTAL:
13 | PINTURA ( 2 MANOS) :
13.1 | Acrílica económica como base (una mano) | 1829.288 | M2
13.2 | Acrílica superior en muros interiores y techos | 1496.388 | M2
13.3 | Acrílica superior en muros exteriores | 332.9 | M2
13.4 | Mantenimiento en hierro | 331.514 | M2
SUB-TOTAL:
14 | VARIOS :
14.1 | Tope de granito natural chino, 2.5ml | 1 | UDS
14.2 | Fascias en tola para tapar tuberías colgantes | 51.34 | M2
14.3 | Plafond blanco en pvc área baño control | 1.78 | M2
14.4 | Colocación de poliuretano de 1" en juntas 1er al 4toN | 1831.04 | ML
14.5 | Acera perimetral | 20.83 | M2
14.6 | Bancos de hormigón | 104.75 | ML
14.7 | Acera perimetral con Malla Electrosoldada, vaciado industrial | 7.3 | ML
SUB-TOTAL:
15 | RAMPA DE ACCESO ENTRADA:
15.1 | Excavación | 3.77 | M3
15.2 | Relleno compactado | 3.85 | M3
15.3 | Zapata de muros de bloques | 1.61 | M3
15.4 | Muros de bloques 6 | 7.22 | M2
15.5 | Pañete en bordillos | 2.57 | M2
15.6 | Piso de hormigón con malla electrosoldada terminación violinado tipo para discapacitados | 15.04 | M2
15.7 | Pintura señalización en rampa para discapacitados | 15.04 | M2
15.8 | Jardinera entrada edificio alojamiento | 1 | PA
15.9 | Baranda en perfiles de aluminio en rampa de entrada | 14.26 | ML
SUB-TOTAL:
16 | TERMINACIÓN DE TECHO (en vuelos de ventanas, puertas):
16.1 | Fino de mezcla | 28.76 | M2
16.2 | Zabaleta | 66.55 | Ml
16.3 | Impermeabilizante acrílico, capa elastomérica para techo polybrite 24. Siete años de garantía. | 33.48 | M2
SUB-TOTAL:
SUB-TOTAL 1ER NIVEL
2DO NIVEL
17 | HORMIGÓN ARMADO EN :
17.1 | Columna C1 (30x40), Hormigón 240 kg/cm2 industrial | 8.832 | M3
17.2 | Columna C2 (50x70), Hormigón 240 kg/cm2 industrial | 2.24 | M3
17.3 | Columna C3 (65x30), Hormigón 240 kg/cm2 industrial | 2.496 | M3
17.4 | Columna C4 (40x60), Hormigón 240 kg/cm2 industrial | 3.84 | M3
17.5 | Columna C5 (40x50), Hormigón 240 kg/cm2 industrial | 1.92 | M3
17.6 | Columna C6 (30x40), Hormigón 240 kg/cm2 industrial | 0.768 | M3
17.7 | Muro M1, e=0.30mt , Hormigón 240 kg/cm2 industrial | 2 | M3
17.8 | Muro M2, e=0.30mt, Hormigón 240 kg/cm2 industrial | 2.8 | M3
17.9 | Muro M3, e=0.30mt, Hormigón 240 kg/cm2 industrial | 1.82 | M3
17.1 | Muro M4, e=0.30mt, Hormigón 240 kg/cm2 industrial | 4.13 | M3
17.11 | Pórtico PAY (30x45), Hormigón 240 kg/cm2 industrial | 0.51 | M3
17.12 | Pórtico PBY (30x45), Hormigón 240 kg/cm2 industrial | 1.39 | M3
17.13 | Pórtico PDY (30x45), Hormigón 240 kg/cm2 industrial | 0.88 | M3
17.14 | Pórtico PFY (30x45), Hormigón 240 kg/cm2 industrial | 0.88 | M3
17.15 | Pórtico PGY (30x45), Hormigón 240 kg/cm2 industrial | 1.39 | M3
17.16 | Pórtico PHY (30x80), Hormigón 240 kg/cm2 industrial | 1.94 | M3
17.17 | Pórtico PIY (30x45), Hormigón 240 kg/cm2 industrial | 1.59 | M3
17.18 | Pórtico PJY (30x45), Hormigón 240 kg/cm2 industrial | 1.17 | M3
17.19 | Pórtico PKY (30x45), Hormigón 240 kg/cm2 industrial | 0.57 | M3
17.2 | Pórtico P1X (30x45), Hormigón 240 kg/cm2 industrial | 0.5 | M3
17.21 | Pórtico P2X (30x45), Hormigón 240 kg/cm2 industrial | 4.42 | M3
17.22 | Pórtico P3X (30x45), Hormigón 240 kg/cm2 industrial | 0.48 | M3
17.23 | Pórtico P4X(30x45), Hormigón 240 kg/cm2 industrial | 3.45 | M3
17.24 | Pórtico P5X (30x45), Hormigón 240 kg/cm2 industrial | 3.45 | M3
17.25 | Pórtico P6X (35x45), Hormigón 240 kg/cm2 industrial | 0.91 | M3
17.26 | Pórtico P7X (30x45), Hormigón 240 kg/cm2 industrial | 4.84 | M3
17.27 | Viga de escalera (20x30), Hormigón 240 kg/cm2 industrial | 0.12 | M3
17.28 | Viga amarre (15x30), Hormigón 240 kg/cm2 a mano | 4.4694 | M3
17.29 | Rampa de escalera (H= 0.22mt), Hormigón 240 kg/cm2 industrial | 6.84 | M3
17.3 | Vuelos ancho =0.30mt | 49.3 | Ml
17.31 | Vuelos ancho =0.50mt | 10.9 | Ml
17.32 | Losa aligerada (losa 5) | 57.94 | M2
17.33 | Losa , Hormigón 240 kg/cm2 industrial | 52.85 | M3
SUB-TOTAL:
18 | MUROS DE :
18.1 | Bloques de 6" SNP Ø 3/8@ 0.60 con serpentina cada 3 líneas | 447.686 | M2
18.2 | Bloques de 4" SNP 3/8@ 0.80mt | 8.456 | M2
18.3 | Bloques calados tipo ventanas en área de escalera | 22.016 | M2
SUB-TOTAL:
19 | TERMINACIÓN DE SUPERFICIE:
19.1 | Fraguache | 1040.514 | M2
19.2 | Pañete liso interior sobre muro | 901.546 | M2
19.3 | Pañete liso exterior sobre muro | 187.505 | M2
19.4 | Pañete sobre superficie de hormigón | 1040.514 | M2
19.5 | Cantos | 1548.41 | Ml
SUB-TOTAL:
20 | TERMINACIÓN DE PISOS:
20.1 | Piso cemento pulido con intralok bonding agent | 349.57 | M2
20.2 | Piso epóxido, autonivelante, de 0.003mt de espesor en área de duchas, incluye barrera de humedad y capa de protección poliaspártico anti bacteria y microbios | 52.02 | M2
20.3 | Zabaleta, de Piso epóxido, autonivelante, aséptico, antimicrobiano con sellador | 61.36 | Ml
SUB-TOTAL:
21 | REVESTIMIENTO EN PARED :
21.1 | Suministro e instalación revi-stone H con sellador epóxido en paredes de área duchas h=2.4mt, espacio de inodoros h= 1.50mt. Incluye 2 manos de imprimador, 2 manos de revi-stone y sellador epóxido) | 56.07 | M2
SUB-TOTAL:
22 | TERMINACIÓN DE ESCALERA :
22.1 | Escalones de cemento gris | 41.14 | Ml
22.2 | Descanso de de cemento gris | 11.42 | M2
SUB-TOTAL:
23 | PROTECCIÓN DE HIERROS:
23.1 | Puertas corredizas de barrotes redonda de Ø ¾ ¨ según detalle en planos | 46.44 | M2
23.2 | Puertas batientes en tola | 21.12 | M2
23.3 | Paneles fijos de Barrotes de Ø ¾ ¨ en puertas , ventanas | 81.942 | M2
SUB-TOTAL:
24 | PUERTAS :
24.1 | Puerta polimetal | 6 | UDS
SUB-TOTAL:
25 | VENTANAS :
25.1 | Salomónica de aluminio blanca AA cal.40 | 50.43 | M2
25.2 | Cristal de protección antivandalismo y seguridad resistente a la tensión y rotura transparente en control | 28.245 | P2
SUB-TOTAL:
26 | PINTURAS ( 2 MANOS) :
26.1 | Acrílica económica como base (una mano) | 1835.274 | M2
26.2 | Acrílica superior en muros interiores y techos | 1502.304 | M2
26.3 | Acrílica superior en muros exteriores | 332.97 | M2
26.4 | Mantenimiento en hierro | 299.004 | M2
SUB-TOTAL:
27 | VARIOS :
27.1 | Tope de granito natural chino, 2.50ml | 1 | UDS
27.2 | Fascias en tola para tapar tuberías colgantes | 49.56 | M2
27.3 | Plafond blanco en pvc área baño control | 1.78 | M2
27.4 | Bancos de hormigón | 20.83 | ML
SUB-TOTAL:
28 | TERMINACIÓN DE TECHO (en vuelos de ventanas, puertas):
28.1 | Fino de mezcla | 16.98 | M2
28.2 | Zabaleta | 49.3 | Ml
28.3 | Impermeabilizante acrílico, capa elastomérica para techo polybrite 24. Siete años de garantía. | 16.98 | M2
SUB-TOTAL:
SUB-TOTAL 2DO NIVEL
3ER NIVEL
29 | HORMIGÓN ARMADO EN :
29.1 | Columna C1 (30x40), Hormigón 240 kg/cm2 industrial | 8.832 | M3
29.2 | Columna C3 (65x30), Hormigón 240 kg/cm2 industrial | 2.496 | M3
29.3 | Columna C4 (40x60), Hormigón 240 kg/cm2 industrial | 3.84 | M3
29.4 | Columna C5 (40x50), Hormigón 240 kg/cm2 industrial | 1.92 | M3
29.5 | Columna C6 (30x40), Hormigón 240 kg/cm2 industrial | 0.768 | M3
29.6 | Columna C8 (40x60), Hormigón 240 kg/cm2 industrial | 1.536 | M3
29.7 | Muro M1, e=0.30mt, Hormigón 240 kg/cm2 industrial | 2 | M3
29.8 | Muro M2, e=0.30mt, Hormigón 240 kg/cm2 industrial | 2.8 | M3
29.9 | Muro M3, e=0.30mt, Hormigón 240 kg/cm2 industrial | 1.82 | M3
29.1 | Muro M4, e=0.30mt, Hormigón 240 kg/cm2 industrial | 4.13 | M3
29.11 | Pórtico PAY (30x45), Hormigón 240 kg/cm2 industrial | 0.51 | M3
29.12 | Pórtico PBY (30x45), Hormigón 240 kg/cm2 industrial | 1.39 | M3
29.13 | Pórtico PDY (30x45), Hormigón 240 kg/cm2 industrial | 0.88 | M3
29.14 | Pórtico PFY (30x45), Hormigón 240 kg/cm2 industrial | 0.88 | M3
29.15 | Pórtico PGY (30x45), Hormigón 240 kg/cm2 industrial | 1.39 | M3
29.16 | Pórtico PHY (30x80), Hormigón 240 kg/cm2 industrial | 1.94 | M3
29.17 | Pórtico PIY (30x45), Hormigón 240 kg/cm2 industrial | 1.59 | M3
29.18 | Pórtico PJY (30x45), Hormigón 240 kg/cm2 industrial | 1.17 | M3
29.19 | Pórtico PKY (30x45), Hormigón 240 kg/cm2 industrial | 0.57 | M3
29.2 | Pórtico P1X (30x45), Hormigón 240 kg/cm2 industrial | 0.5 | M3
29.21 | Pórtico P2X (30x45), Hormigón 240 kg/cm2 industrial | 4.42 | M3
29.22 | Pórtico P3X (30x45), Hormigón 240 kg/cm2 industrial | 0.48 | M3
29.23 | Pórtico P4X(30x45), Hormigón 240 kg/cm2 industrial | 3.45 | M3
29.24 | Pórtico P5X (30x45), Hormigón 240 kg/cm2 industrial | 3.45 | M3
29.25 | Pórtico P6X (35x45), Hormigón 240 kg/cm2 industrial | 0.91 | M3
29.26 | Pórtico P7X (30x45), Hormigón 240 kg/cm2 industrial | 4.84 | M3
29.27 | Viga de escalera (20x30), Hormigón 240 kg/cm2 industrial | 0.12 | M3
29.28 | Rampa de escalera (H= 0.22mt), Hormigón 240 kg/cm2 industrial | 6.84 | M3
29.29 | Vuelos ancho =0.30mt | 49.3 | Ml
29.3 | Vuelos ancho =0.50mt | 10.9 | Ml
29.31 | Losa aligerada (losa 5) | 57.94 | M2
29.32 | Losa , Hormigón 240 kg/cm2 industrial | 52.85 | M3
SUB-TOTAL:
30 | MUROS DE :
30.1 | Bloques de 6" SNP Ø 3/8@ 0.60 con serpentina cada 3 líneas | 438.456 | M2
30.2 | Bloques de 4" SNP 3/8@ 0.80mt | 8.456 | M2
30.3 | Bloques calados tipo ventanas en área de escalera | 22.016 | M2
SUB-TOTAL:
31 | TERMINACIÓN DE SUPERFICIE:
31.1 | Fraguache | 1037.954 | M2
31.2 | Pañete liso interior sobre muro | 877.956 | M2
31.3 | Pañete liso exterior sobre muro | 181.615 | M2
31.4 | Pañete sobre superficie de hormigón | 1037.954 | M2
31.5 | Cantos | 1553.91 | Ml
SUB-TOTAL:
32 | TERMINACIÓN DE PISOS:
32.1 | Piso cemento pulido con intralok bonding agent | 349.86 | M2
32.2 | Piso epóxido, autonivelante, de 0.003mt de espesor en área de duchas, incluye barrera de humedad y capa de protección poliaspártico anti bacteria y microbios | 52.02 | M2
32.3 | Zabaleta, de Piso epóxido, autonivelante, aséptico, antimicrobiano con sellador | 61.36 | Ml
SUB-TOTAL:
33 | REVESTIMIENTO EN PARED:
33.1 | Suministro e instalación revi-stone H con sellador epóxido en paredes de área duchas h=2.4mt, espacio de inodoros y lavandería h= 1.50mt. Incluye 2 manos de imprimador, 2 manos de revi-stone y sellador epóxido) | 56.07 | M2
SUB-TOTAL:
34 | TERMINACIÓN DE ESCALERA:
34.1 | Escalones de cemento gris | 41.14 | Ml
34.2 | Descanso de de cemento gris | 11.42 | M2
SUB-TOTAL TERMINACIÓN DE ESCALERA:
35 | PROTECCIÓN DE HIERROS:
35.1 | Puertas corredizas de barrotes redonda de Ø ¾ ¨ según detalle en planos | 46.44 | M2
35.2 | Puertas batientes en tola | 21.12 | M2
35.3 | Paneles fijos de Barrotes de Ø ¾ ¨ en puertas , ventanas | 81.942 | M2
SUB-TOTAL:
36 | PUERTAS :
36.1 | Puerta polimetal | 5 | UDS
SUB-TOTAL:
37 | VENTANAS :
37.1 | Salomónica de aluminio blanca AA cal.40 | 50.43 | M2
37.2 | Cristal de protección antivandalismo y seguridad resistente a la tensión y rotura transparente en control | 28.245 | P2
SUB-TOTAL:
38 | PINTURAS ( 2 MANOS) :
38.1 | Acrílica económica como base (una mano) | 1818.698 | M2
38.2 | Acrílica superior en muros interiores y techos | 1485.728 | M2
38.3 | Acrílica superior en muros exteriores | 332.97 | M2
38.4 | Mantenimiento en hierro | 299.004 | M2
SUB-TOTAL:
39 | VARIOS :
39.1 | Tope de granito natural chino, 2.50ml | 1 | UDS
39.2 | Fascias en tola para tapar tuberías colgantes | 49.56 | M2
39.3 | Plafond blanco en pvc área baño control | 1.78 | M2
39.4 | Bancos de hormigón | 20.83 | ML
SUB-TOTAL:
40 | TERMINACIÓN DE TECHO (en vuelos de ventanas, puertas):
40.1 | Fino de mezcla | 16.98 | M2
40.2 | Zabaleta | 49.3 | Ml
40.3 | Impermeabilizante acrílico, capa elastomérica para techo polybrite 24. Siete años de garantía. | 16.98 | M2
SUB-TOTAL:
SUB-TOTAL 3ER NIVEL
4TO NIVEL
41 | HORMIGÓN ARMADO EN :
41.1 | Columna C1 (30x40), Hormigón 240 kg/cm2 industrial | 8.832 | M3
41.2 | Columna C3 (65x30), Hormigón 240 kg/cm2 industrial | 2.496 | M3
41.3 | Columna C4 (40x60), Hormigón 240 kg/cm2 industrial | 3.84 | M3
41.4 | Columna C5 (40x50), Hormigón 240 kg/cm2 industrial | 1.92 | M3
41.5 | Columna C6 (30x40), Hormigón 240 kg/cm2 industrial | 0.768 | M3
41.6 | Columna C8 (40x60), Hormigón 240 kg/cm2 industrial | 1.536 | M3
41.7 | Muro M1, e=0.30mt , Hormigón 240 kg/cm2 industrial | 2 | M3
41.8 | Muro M2, e=0.30mt, Hormigón 240 kg/cm2 industrial | 2.8 | M3
41.9 | Muro M3, e=0.30mt, Hormigón 240 kg/cm2 industrial | 1.82 | M3
41.1 | Muro M4, e=0.30mt, Hormigón 240 kg/cm2 industrial | 4.13 | M3
41.11 | Pórtico PAY (30x45), Hormigón 240 kg/cm2 industrial | 0.51 | M3
41.12 | Pórtico PBY (30x45), Hormigón 240 kg/cm2 industrial | 1.39 | M3
41.13 | Pórtico PDY (30x45), Hormigón 240 kg/cm2 industrial | 0.88 | M3
41.14 | Pórtico PFY (30x45), Hormigón 240 kg/cm2 industrial | 0.88 | M3
41.15 | Pórtico PGY (30x45), Hormigón 240 kg/cm2 industrial | 1.39 | M3
41.16 | Pórtico PHY (30x80), Hormigón 240 kg/cm2 industrial | 1.94 | M3
41.17 | Pórtico PIY (30x45), Hormigón 240 kg/cm2 industrial | 1.59 | M3
41.18 | Pórtico PJY (30x45), Hormigón 240 kg/cm2 industrial | 1.17 | M3
41.19 | Pórtico PKY (30x45), Hormigón 240 kg/cm2 industrial | 0.57 | M3
41.2 | Pórtico P1X (30x45), Hormigón 240 kg/cm2 industrial | 0.5 | M3
41.21 | Pórtico P2X (30x45), Hormigón 240 kg/cm2 industrial | 4.42 | M3
41.22 | Pórtico P3X (30x45), Hormigón 240 kg/cm2 industrial | 0.48 | M3
41.23 | Pórtico P4X(30x45), Hormigón 240 kg/cm2 industrial | 3.45 | M3
41.24 | Pórtico P5X (30x45), Hormigón 240 kg/cm2 industrial | 3.45 | M3
41.25 | Pórtico P6X (35x45), Hormigón 240 kg/cm2 industrial | 0.91 | M3
41.26 | Pórtico P7X (30x45), Hormigón 240 kg/cm2 industrial | 4.84 | M3
41.27 | Viga de escalera (20x30), Hormigón 240 kg/cm2 industrial | 0.12 | M3
41.28 | Viga amarre (15x30), Hormigón 240 kg/cm2 a mano | 4.1071 | M3
41.29 | Rampa de escalera (H= 0.22mt), Hormigón 240 kg/cm2 industrial | 6.84 | M3
41.3 | Vuelos ancho =0.30mt | 49.3 | Ml
41.31 | Vuelos ancho =0.50mt | 10.9 | Ml
41.32 | Losa aligerada (losa 5) | 57.94 | M2
41.33 | Losa , Hormigón 240 kg/cm2 industrial | 52.85 | M3
SUB-TOTAL:
42 | MUROS DE :
42.1 | Bloques de 6" SNP Ø 3/8@ 0.60 con serpentina cada 3 líneas | 412.74 | M2
42.2 | Bloques de 4" SNP 3/8@ 0.80mt | 7.712 | M2
42.3 | Bloques calados tipo ventanas en área de escalera | 22.016 | M2
SUB-TOTAL:
43 | TERMINACIÓN DE SUPERFICIE:
43.1 | Fraguache | 1037.954 | M2
43.2 | Pañete liso interior sobre muro | 830.028 | M2
43.3 | Pañete liso exterior sobre muro | 181.615 | M2
43.4 | Pañete sobre superficie de hormigón | 1037.954 | M2
43.5 | Cantos | 1551.81 | Ml
SUB-TOTAL:
44 | TERMINACIÓN DE PISOS:
44.1 | Piso cemento pulido con intralok bonding agent | 350.57 | M2
44.2 | Piso epóxido, autonivelante, de 0.003mt de espesor en área de duchas, incluye barrera de humedad y capa de protección poliaspártico anti bacteria y microbios | 52.02 | M2
44.3 | Zabaleta, de Piso epóxido, autonivelante, aséptico, antimicrobiano con sellador | 58.05 | Ml
SUB-TOTAL:
45 | REVESTIMIENTO EN PARED:
45.1 | Suministro e instalación revi-stone H con sellador epóxido en paredes de área duchas h=2.4mt, espacio de inodoros y lavandería h= 1.50mt. Incluye 2 manos de imprimador, 2 manos de revi-stone y sellador epóxido) | 56.07 | M2
SUB-TOTAL :
46 | TERMINACIÓN DE ESCALERA:
46.1 | Escalones de cemento gris | 41.14 | Ml
46.2 | Descanso de de cemento gris | 11.42 | M2
SUB-TOTAL:
47 | PROTECCIÓN DE HIERROS:
47.1 | Puertas corredizas de barrotes redonda de Ø ¾ ¨ según detalle en planos | 49.488 | M2
47.2 | Puertas batientes en tola | 21.12 | M2
47.3 | Paneles fijos de Barrotes de Ø ¾ ¨ en puertas , ventanas | 84.846 | M2
SUB-TOTAL:
48 | PUERTAS :
48.1 | Puerta polimetal | 3 | UDS
SUB-TOTAL:
49 | VENTANAS :
49.1 | Salomónica de aluminio blanca AA cal.40 | 50.43 | M2
49.2 | Cristal de protección antivandalismo y seguridad resistente a la tensión y rotura transparente en control | 54.0044 | P2
SUB-TOTAL:
50 | PINTURAS ( 2 MANOS) :
50.1 | Acrílica económica como base (una mano) | 1777.43 | M2
50.2 | Acrílica superior en muros interiores y techos | 1444.46 | M2
50.3 | Acrílica superior en muros exteriores | 332.97 | M2
50.4 | Mantenimiento en hierro | 310.908 | M2
SUB-TOTAL:
51 | VARIOS :
51.1 | Tope de granito natural chino, 2.50ml | 1 | UDS
51.2 | Fascias en tola para tapar tuberías colgantes | 49.56 | M2
51.3 | Bancos de hormigón | 20.83 | ML
SUB-TOTAL:
52 | TERMINACIÓN DE TECHO (en vuelos de ventanas, puertas):
52.1 | Fino de mezcla | 16.98 | M2
52.2 | Zabaleta | 49.3 | Ml
52.3 | Impermeabilizante acrílico, capa elastomérica para techo polybrite 24. Siete años de garantía. | 16.98 | M2
SUB-TOTAL:
SUB-TOTAL 4TO NIVEL
5TO NIVEL (CAJA ESCALERA Y TERM. TECHOS)
53 | HORMIGÓN ARMADO EN :
53.1 | Columna C1 (30x40), Hormigón 240 kg/cm2 industrial | 1.152 | M3
53.2 | Pórtico PIY (30x45), Hormigón 240 kg/cm2 industrial | 0.78 | M3
53.3 | Pórtico PKY (30x45), Hormigón 240 kg/cm2 industrial | 0.88 | M3
53.4 | Pórtico P1X (30x45), Hormigón 240 kg/cm2 industrial | 0.8 | M3
53.5 | Pórtico P3X (30x45), Hormigón 240 kg/cm2 industrial | 0.81 | M3
53.6 | Losa , Hormigón 240 kg/cm2 industrial | 7.3 | M3
SUB-TOTAL:
54 | MUROS DE :
54.1 | Bloques de 6" SNP Ø 3/8@ 0.80mt | 152.556 | M2
SUB-TOTAL:
55 | TERMINACIÓN DE SUPERFICIE:
55.1 | Fraguache | 93.433 | M2
55.2 | Pañete exterior | 323.559 | M2
55.3 | Pañete de superficie de hormigón | 93.433 | M2
55.4 | Cantos | 309.48 | Ml
SUB-TOTAL:
56 | PORTAJE:
56.1 | Puerta doble de tola | 2.1 | M2
SUB-TOTAL:
57 | PINTURAS ( 2 MANOS) :
57.1 | Acrílica económica como base (una mano) | 416.992 | M2
57.2 | Acrílica superior en muros exteriores y techo | 416.992 | M2
57.3 | Mantenimiento en hierro | 4.2 | M2
SUB-TOTAL :
58 | TERMINACIÓN DE TECHO:
58.1 | Fino de mezcla | 470.87 | M2
58.2 | Zabaleta | 127.95 | Ml
58.3 | Impermeabilizante acrílico, capa elastomérica para techo polybrite 24. Siete años de garantía. | 526.3325 | M2
SUB-TOTAL:
SUB - TOTAL 5TO NIVEL (CAJA ESCALERA Y TERM. TECHOS):
59 | INSTALACIONES SANITARIAS 1ER NIVEL:
59.1 | Lavamanos sencillo blanco. Suministro e instalación de lavamanos, incluye mezcladora y conexión de Instalaciones Sanitarias según planos. | 3 | UDS
59.2 | Inodoro sencillo blanco. Suministro e instalación de Inodoro. Incluye conexión de Instalaciones Sanitarias según planos. | 1 | UDS
59.3 | Lavamanos-Inodoro Anti vandálico. Suministro e instalación de Inodoro-Lavamanos anti vandálico de acero inoxidable. Incluye conexión a red de agua potable, drenaje residual y accesorios, según planos de Instalaciones Sanitarias y especificaciones técnicas. | 10 | UDS
59.4 | Desagüe de piso. Suministro e instalación de desagüe de piso de 2'' en PVC según especificado en planos de Instalaciones Sanitarias. | 12 | UDS
59.5 | Vertedor. Suministro e instalación de llave de chorro 3/4", agua potable y desagüe de piso en PVC según especificado en planos de Instalaciones Sanitarias. | 2 | UDS
59.6 | Salida de Agua potable y residual para lavadora. Suministro e instalación de llave de chorro 1/2", salida de agua potable y residual en PVC Según especificado en planos de Instalaciones sanitaria. | 2 | UDS
59.7 | Salida de Agua residual para secadora. Suministro e instalación de salida de agua residual en PVC Según especificado en planos de Instalaciones sanitaria. | 3 | UDS
59.8 | Lavadero. Suministro e instalación de lavadero, llave de chorro 1/2", salida de agua potable y residual en PVC Según especificado en planos de Instalaciones sanitaria. | 2 | UDS
59.9 | Ducha antivandálica. Suministro e instalación de ducha y drenaje de piso anti vandálica con tuberías en PVC según especificaciones en plano Instalaciones Sanitarias y especificaciones técnicas. | 20 | UDS
59.1 | Válvula de paso 3/4'' esférica de palanca. Suministro e instalación de llave de paso de presión de 3/4''. | 2 | UDS
59.11 | Válvula de paso 2'' esférica de palanca. Suministro e instalación de llave de paso de presión de 4'' | 10 | UDS
59.12 | Válvula de paso 3'' esférica de palanca. Suministro e instalación de llave de paso de presión de 4'' | 8 | UDS
59.13 | Columnas Agua fría 3/4''. Suministro de materiales e instalación de columna de agua fría 3/4'' PVC sch-40. | 2 | UDS
59.14 | Columnas Agua fría 2''. Suministro de materiales e instalación de columna de agua fría 2'' PVC sch-40. | 2 | UDS
59.15 | Columnas Agua fría 3''. Suministro de materiales e instalación de columna de agua fría 3'' PVC sch-40. | 6 | UDS
59.16 | Bajante de descarga Res. 4''.Suministro de materiales e instalación de bajante de descarga de agua residual 4'' PVC sdr-26 . | 10 | UDS
59.17 | Columna de ventilación 4''. Suministro de materiales e instalación de columna de ventilación de descarga de agua residual 4'' PVC sdr-26 . | 10 | UDS
59.18 | Bajantes de descarga Pluv. 4''. Suministro de materiales e instalación de bajantes de descarga pluvial de 4'' PVC sdr-26 . | 3 | UDS
59.19 | Tapón Registro 4''. Suministro de materiales e instalación de tapón registro PVC según especificaciones en planos de Instalaciones Sanitarias. | 11 | UDS
59.2 | Sistema contra incendio. Incluye caja de manguera e instalación de tubería 3" hierro negro según especificaciones en planos de Instalaciones Sanitarias. | 1 | UDS
59.21 | Columna de agua sistema contra incendio hierro negro 3''. Suministro de materiales e instalación de tubería de hierro negro según especificaciones en planos de Instalaciones Sanitarias. | 1 | UDS
SUB-TOTAL:
60 | INSTALACIONES SANITARIAS 2DO NIVEL:
60.1 | Lavamanos sencillo blanco. Suministro e instalación de lavamanos, incluye mezcladora y conexión de Instalaciones Sanitarias según planos. | 1 | UDS
60.2 | Inodoro sencillo blanco. Suministro e instalación de Inodoro. Incluye conexión de Instalaciones Sanitarias según planos. | 1 | UDS
60.3 | Lavamanos-Inodoro Anti vandálico. Suministro e instalación de Inodoro-Lavamanos anti vandálico de acero inoxidable. Incluye conexión a red de agua potable, drenaje residual y accesorios, según planos de Instalaciones Sanitarias y especificaciones técnicas. | 10 | UDS
60.4 | Desagüe de piso- Antivandálico. Suministro e instalación de desagüe de piso de 2'' en PVC según especificado en planos de Instalaciones Sanitarias. | 11 | UDS
60.5 | Vertedor. Suministro e instalación de llave de chorro 3/4", agua potable y desagüe de piso en PVC según especificado en planos de Instalaciones Sanitarias. | 3 | UDS
60.6 | Ducha antivandálica. Suministro e instalación de ducha y drenaje de piso anti vandálica con tuberías en PVC según especificaciones en plano Instalaciones Sanitarias y especificaciones técnicas. | 20 | UDS
60.7 | Válvula de paso 2'' esférica de palanca. Suministro e instalación de llave de paso de presión de 4'' | 10 | UDS
60.8 | Columnas Agua fría 3/4''. Suministro de materiales e instalación de columna de agua fría 3/4'' PVC sch-40. | 2 | UDS
60.9 | Columnas Agua fría 2''. Suministro de materiales e instalación de columna de agua fría 2'' PVC sch-40. | 6 | UDS
60.1 | Columnas Agua fría 3''. Suministro de materiales e instalación de columna de agua fría 3'' PVC sch-40. | 2 | UDS
60.11 | Bajante de descarga Res. 4''.Suministro de materiales e instalación de bajante de descarga de agua residual 4'' PVC sdr-26 . | 10 | UDS
60.12 | Columna de ventilación 4''. Suministro de materiales e instalación de columna de ventilación de descarga de agua residual 4'' PVC sdr-26 . | 10 | UDS
60.13 | Bajantes de descarga Pluv. 4''. Suministro de materiales e instalación de bajantes de descarga pluvial de 4'' PVC sdr-26 . | 3 | UDS
60.14 | Tapón Registro 4''. Suministro de materiales e instalación de tapón registro PVC según especificaciones en planos de Instalaciones Sanitarias. | 11 | UDS
60.15 | Sistema contra incendio. Incluye caja de manguera e instalación de tubería 3" hierro negro según especificaciones en planos de Instalaciones Sanitarias. | 1 | UDS
60.16 | Columna de agua sistema contra incendio hierro negro 3''. Suministro de materiales e instalación de tubería de hierro negro según especificaciones en planos de Instalaciones Sanitarias. | 1 | UDS
SUB-TOTAL:
61 | INSTALACIONES SANITARIAS 3ER NIVEL:
61.1 | Lavamanos sencillo blanco. Suministro e instalación de lavamanos, incluye mezcladora y conexión de Instalaciones Sanitarias según planos. | 1 | UDS
61.2 | Inodoro sencillo blanco. Suministro e instalación de Inodoro. Incluye conexión de Instalaciones Sanitarias según planos. | 1 | UDS
61.3 | Lavamanos-Inodoro Anti vandálico. Suministro e instalación de Inodoro-Lavamanos anti vandálico de acero inoxidable. Incluye conexión a red de agua potable, drenaje residual y accesorios, según planos de Instalaciones Sanitarias y especificaciones técnicas. | 10 | UDS
61.4 | Desagüe de piso- Antivandálico. Suministro e instalación de desagüe de piso de 2'' en PVC según especificado en planos de Instalaciones Sanitarias. | 11 | UDS
61.5 | Vertedor. Suministro e instalación de llave de chorro 3/4", agua potable y desagüe de piso en PVC según especificado en planos de Instalaciones Sanitarias. | 3 | UDS
61.6 | Ducha antivandálica. Suministro e instalación de ducha y drenaje de piso anti vandálica con tuberías en PVC según especificaciones en plano Instalaciones Sanitarias y especificaciones técnicas. | 20 | UDS
61.7 | Válvula de paso 2'' esférica de palanca. Suministro e instalación de llave de paso de presión de 4'' | 10 | UDS
61.8 | Columnas Agua fría 3/4''. Suministro de materiales e instalación de columna de agua fría 3/4'' PVC sch-40. | 2 | UDS
61.9 | Columnas Agua fría 2''. Suministro de materiales e instalación de columna de agua fría 2'' PVC sch-40. | 8 | UDS
61.1 | Bajante de descarga Res. 4''.Suministro de materiales e instalación de bajante de descarga de agua residual 4'' PVC sdr-26 . | 10 | UDS
61.11 | Columna de ventilación 4''. Suministro de materiales e instalación de columna de ventilación de descarga de agua residual 4'' PVC sdr-26 . | 10 | UDS
61.12 | Bajantes de descarga Pluv. 4''. Suministro de materiales e instalación de bajantes de descarga pluvial de 4'' PVC sdr-26 . | 3 | UDS
61.13 | Tapón Registro 4''. Suministro de materiales e instalación de tapón registro PVC según especificaciones en planos de Instalaciones Sanitarias. | 11 | UDS
61.14 | Sistema contra incendio. Incluye caja de manguera e instalación de tubería 3" hierro negro según especificaciones en planos de Instalaciones Sanitarias. | 1 | UDS
61.15 | Columna de agua sistema contra incendio hierro negro 3''. Suministro de materiales e instalación de tubería de hierro negro según especificaciones en planos de Instalaciones Sanitarias. | 1 | UDS
SUB-TOTAL:
62 | INSTALACIONES SANITARIAS 4TO NIVEL:
62.1 | Lavamanos sencillo blanco. Suministro e instalación de lavamanos, incluye mezcladora y conexión de Instalaciones Sanitarias según planos. | 1 | UDS
62.2 | Inodoro sencillo blanco. Suministro e instalación de Inodoro. Incluye conexión de Instalaciones Sanitarias según planos. | 1 | UDS
62.3 | Lavamanos-Inodoro Anti vandálico. Suministro e instalación de Inodoro-Lavamanos anti vandálico de acero inoxidable. Incluye conexión a red de agua potable, drenaje residual y accesorios, según planos de Instalaciones Sanitarias y especificaciones técnicas. | 10 | UDS
62.4 | Desagüe de piso- Antivandálico. Suministro e instalación de desagüe de piso de 2'' en PVC según especificado en planos de Instalaciones Sanitarias. | 11 | UDS
62.5 | Vertedor. Suministro e instalación de llave de chorro 3/4", agua potable y desagüe de piso en PVC según especificado en planos de Instalaciones Sanitarias. | 2 | UDS
62.6 | Ducha antivandálica. Suministro e instalación de ducha y drenaje de piso anti vandálica con tuberías en PVC según especificaciones en plano Instalaciones Sanitarias y especificaciones técnicas. | 20 | UDS
62.7 | Válvula de paso 2'' esférica de palanca. Suministro e instalación de llave de paso de presión de 4'' | 10 | UDS
62.8 | Columna de ventilación 4''. Suministro de materiales e instalación de columna de ventilación de descarga de agua residual 4'' PVC sdr-26 . | 10 | UDS
62.9 | Bajantes de descarga Pluv. 4''. Suministro de materiales e instalación de bajantes de descarga pluvial de 4'' PVC sdr-26 . | 3 | UDS
62.1 | Tapón Registro 4''. Suministro de materiales e instalación de tapón registro PVC según especificaciones en planos de Instalaciones Sanitarias. | 11 | UDS
62.11 | Sistema contra incendio. Incluye caja de manguera e instalación de tubería 3" hierro negro según especificaciones en planos de Instalaciones Sanitarias. | 1 | UDS
62.12 | Desagüe Pluvial en techo plano. Suministro de materiales e instalación de desagüe pluvial en techo plano según especificaciones en planos de Instalaciones Sanitarias. | 3 | UDS
62.13 | Ventilación en techo. Suministro de materiales e instalación de Ventilación en techo según especificaciones en Planos de Instalaciones Sanitarias. | 11 | UDS
SUB-TOTAL:
SUB-TOTAL SANITARIA
63 | INSTALACIONES ELÉCTRICAS INTERIORES:
63.1 | Panel board trifásico 6 espacios ,Nema 1, 120/240 volt. Barra 325 Amp., con Main breaker de 300 Amp/3. 1 breaker 125/2 Amp. 3 breaker 60/2 Amp., un breaker de 40/2 Amp. y un espacio libre, para distribución eléctrica con la misma disposición y espacios establecidos en la referencia. Breaker industriales de fabricación Americana nuevos y del mismo fabricante. | 1 | UDS
63.2 | Panel breaker 16/32 espacios GE o semejante, para distribución eléctrica Nema 1, con la misma disposición y espacios establecidos en la referencia. De fabricación Americana, Breaker de la misma fabricación y de la capacidad especificada en los planos, con alimentadores eléctricos 2THW#2, 1THW#4 y 1THW#6 en tubería PVC SDR-26 de 1 1/2" (1er. Nivel) | 1 | UDS
63.3 | Panel breaker 12/24 espacios GE o semejante, para distribución eléctrica Nema 1, con la misma disposición y espacios establecidos en la referencia. De fabricación Americana, Breaker de la misma fabricación y de la capacidad especificada en los Planos, con alimentadas eléctricos 2THW#6, 1THW#8 y 1THW#10 en tubería PVC SDR-26 de 1" (2do., 3er. y 4to. Nivel) | 3 | UDS
63.4 | Panel de control, iluminación, abanicos y puertas | 1 | UDS
63.5 | Salida Panel de control encendido de lámparas y abanicos, de fabricación Americana, operación de encendido de lámparas y abanicos independientes para cada celda y áreas comunes utilizadas por los internos, como indican los plano. | 4 | UDS
63.6 | Salida de Abanico de techo tipo KDK o semejante de 54 pulg. con aspa de metal sin luz con alimentadores 2THW#12 en tubería PVC SDR-26 de 1/2" | 12 | UDS
63.7 | Salida de abanico orbital tipo KDK o semejante, caja octagonal y conductores fabricación americana, conducto de alimentación tubo PVC SDR 26 de1/2" y conductor eléctrico alambre 2THW Nº 12 . | 45 | UDS
63.8 | Salida de luces de antepecho con 2 conductores THHN#10 y 1THHN#12 en conducto PVC Ø3/4 SDR-26 | 24 | UDS
63.9 | Salida luces de techo con 2 conductores THHN#12 en conducto PVC Ø1/2 SDR-26 | 152 | UDS
63.1 | Lámpara para interior tipo globo de 15W , Luminaria con bombilla LED de 15W. De fabricación Americana con alimentador 3THW#12 en tubería PVC SDR-26. | 15
63.11 | Salida para Motores de puertas en cendas y áreas comunes utilizadas por internos en caja 2"x4"americana, con alimentador 2THW#10 y 1 THW#12 en tubería PVC de 1/2"SDR26. | 64 | UDS
63.12 | Interruptor sencillo de 15Amp. o mas tipo Levitón o semejante con Alimentador 2THW#12 , colocados en cajas de fabricación Americana y tubos PVC SDR-26 de 1/2". | 18 | UDS
63.13 | Interruptor doble de 15Amp. o mas tipo Levitón o semejante con Alimentador 3THW#12 , colocados en cajas de fabricación Americana y tubos PVC SDR-26 de 1/2". | 1 | UDS
63.14 | Tomacorriente sencillo salida, 220 volt. 15Amp. o mas , Levitón o semejante con Alimentado por alambre2 THW # 10 y 1THW#12, colocados en cajas 2"x 4" de fabricación Americana y tubería PVC SDR 26 de 1/2". | 10 | UDS
63.15 | Tomacorriente doble salida, 120 volt. 15Amp. o mas tipo Levitón o semejante con Alimentador 3THW#12, colocados en cajas 2"x 4" de fabricación Americana y tubería PVC SDR 26 de 1/2". | 26 | UDS
63.16 | Salida para cámara de seguridad, en caja 2"x4", tubería PVC 3/4" SDR-26, Mensajero eléctrico en soga de nylon, Tapa de metal con nock-out y conector UF de 1/2 x 3/8. | 37 | UDS
63.17 | Salida telefónica y data sin cable, en caja 2"x4" Americana, tubería PVC 3/4" SDR-26, Mensajero eléctrico en soga de nylon , Tapa con conector para data y teléfono. | 12 | UDS
63.18 | Salida cable TV, en caja 2"x4" Americana, tubería PVC 3/4" SDR-26, Mensajero eléctrico en soga de nylon , Tapa con conector para TV. | 4 | UDS
63.19 | Malla de aterrizaje, sistema de tres varillas de 5/8" x 8 Pies interconectadas con alambre HDB #2 trenado de 7 hilos y separadas entre si 1.5 mt de forma triangular y distanciada del punto de interconexión mínimo 5 mts. según detalle en planos | 1 | UDS
63.2 | Registro alimentador para data y teléfono registro 10"x 10" nema 1 , con tapa ciega , empotrado en el hormigón en el área de data o en el cuarto eléctrico. Alimentado por tubo PVC 11/2"SDR26 y salida en tubo 3/4"SDR26 hacia salida secundaria. | 4 | UDS
SUB-TOTAL INSTALACIONES ELÉCTRICAS INTERIORES:
64 | INSTALACIONES ALIMENTADORES ELÉCTRICOS EDIFICO DE ALOJAMIENTOS:
64.01 | ALIMENTADOR DESDE EL PANEL BOARD PRINCIPAL HASTA EL PANEL EDIFICIO ALOJAMIENTO 1, Formado por: 6 Conductor # 1/0 THHN (2/Fases)(P), 1 Conductor # 2/0 THHN (N), 1 Conductor # 2 THHN (T), en 1 Tuberías PVC de 3". | 1070 | pl
64.02 | alimentador desde el panel board principal hasta el panel edificio alojamiento 2, formado por: 6 conductor # 1/0 thhn (2/fases)(p), 1 conductor # 2/0 thhn (n), 1 conductor # 2 thhn (t), en 1 tuberías pvc de 3". | 1060 | pl
64.03 | alimentador desde el panel board principal hasta el panel edificio alojamiento 3, formado por: 6 conductor # 1/0 thhn (2/fases)(p), 1 conductor # 2/0 thhn (n), 1 conductor # 2 thhn (t), en 1 tuberías pvc de 3". | 1115 | pl
64.04 | alimentador desde el panel board principal hasta el panel edificio alojamiento 4, formado por: 6 conductor # 1/0 thhn (2/fases)(p), 1 conductor # 2/0 thhn (n), 1 conductor # 2 thhn (t), en 1 tuberías pvc de 3". | 1204 | pl
64.05 | alimentador desde el panel board principal hasta el panel edificio alojamiento 5, formado por: 6 conductor # 2/0 thhn (2/fases)(p), 2 conductor # 1/0 thhn (n), 1 conductor # 2 thhn (t), en 1 tuberías pvc de 3". | 1321 | pl
64.06 | registro de alimentadores secundarios en block de 6 | 8 | Ud
SUB-TOTAL INSTALACIONES ALIMENTADORES ELÉCTRICOS ALOJAMIENTOS:
SUB-TOTAL INSTALACIONES ELÉCTRICAS:
SUB - TOTAL 1RO AL 5TO NIVEL
SUB-TOTAL GENERAL: (B) CONSTRUCCIÓN EDIFICIO DE ALOJAMIENTO (5 UDS)
(C) | EDIFICIO DE OBSERVACIÓN (1 UD):
1ER NIVEL
65 | PRELIMINARES
65.01 | Fumigación áreas de Construcción | 385.5 | M2
SUB-TOTAL:
66 | MOVIMIENTO DE TIERRA:
66.01 | Excavación de Fundaciones y Viga Riostra H=0.50mt | 222.1508 | M3
66.02 | Relleno de Reposición en Zapatas | 137.1202 | M3
66.03 | Relleno Granular Compactado debajo de Torta piso E=0.20mt | 68.87 | M3
66.04 | Bote producto de Excavación | 110.5397 | M3
SUB-TOTAL:
67 | HORMIGÓN ARMADO EN :
67.01 | Hormigón de Nivelación 140 kg/cm2 , e=0.05 m | 9.9333 | M3
67.02 | Zapata de Muros de 6'',Hormigón 210 kg/cm2 industrial | 3.2321 | M3
67.03 | Zapata de MHA Z1, Hormigón 210 kg/cm2 industrial | 3.008 | M3
67.04 | Zapata Z2, Hormigón 210 kg/cm2 industrial | 32.256 | M3
67.05 | Zapata Z3, Hormigón 210 kg/cm2 industrial | 1.296 | M3
67.06 | Zapata escalera E=0.30mt , Hormigón 210 kg/cm2 industrial | 0.48 | M3
67.07 | Columna C1 (30x30), Hormigón 280 kg/cm2 industrial | 5.9719 | M3
67.08 | Columna C2 (30x30), Hormigón 280 kg/cm2 industrial , | 5.0531 | M3
67.09 | Columna C4 (40x40), Hormigón 280 kg/cm2 industrial | 2.4 | M3
67.1 | Muro M1HA, e=0.30mt , Hormigón 280 kg/cm2 industrial | 1.6875 | M3
67.11 | Pórtico P1 (30x45), Hormigón 280 kg/cm2 industrial | 3.3757 | M3
67.12 | Pórtico P2 (30x45), Hormigón 280 kg/cm2 industrial | 6.7649 | M3
67.13 | Pórtico P3 (30x45), Hormigón 280 kg/cm2 industrial | 3.9211 | M3
67.14 | Pórtico P4 (30x45), Hormigón 280 kg/cm2 industrial | 1.1178 | M3
67.15 | Pórtico P5 (30x45), Hormigón 280 kg/cm2 industrial | 1.0672 | M3
67.16 | Pórtico P6 (30x45), Hormigón 280 kg/cm2 industrial | 0.69188 | M3
67.17 | Pórtico P7 (30x45), Hormigón 280 kg/cm2 industrial | 1.2832 | M3
67.18 | Pórtico P8 (30x45), Hormigón 280 kg/cm2 industrial | 1.3433 | M3
67.19 | Pórtico P9 (30x45), Hormigón 280 kg/cm2 industrial | 1.4378 | M3
67.2 | Pórtico P10 (30x45), Hormigón 280 kg/cm2 industrial | 1.4175 | M3
67.21 | Pórtico P11 (30x45), Hormigón 280 kg/cm2 industrial | 2.1573 | M3
67.22 | Pórtico P12 (30x45), Hormigón 280 kg/cm2 industrial | 2.1573 | M3
67.23 | Pórtico P13 (30x45), Hormigón 280 kg/cm2 industrial | 1.3588 | M3
67.24 | Pórtico P14 (30x45), Hormigón 280 kg/cm2 industrial | 0.945 | M3
67.25 | Viga Riostra VR1 (35x50), Hormigón 210 kg/cm2 industrial | 37.5427 | M3
67.26 | Viga Escalera (35x15), Hormigón 280 kg/cm2 industrial | 0.4725 | M3
67.27 | Dintel 0.15 x 0.40 Hormigón 280kg/cm2 | 3.057 | M3
67.28 | Rampa de escalera (H= 0.15mt), Hormigón 280 kg/cm2 industrial | 2.0514 | M3
67.29 | Vuelos Ancho=0.30mt | 36.6 | Ml
67.3 | Vuelos Ancho=0.50mt en Acceso a Edificio | 19.1 | Ml
67.31 | Losa Maciza, Hormigón 280 kg/cm2 industrial e=0.15 mt | 106.56 | M3
SUB-TOTAL:
68 | MUROS DE :
68.01 | Bloques de 6" BNP Ø 3/8 @ 0.60 | 49.3305 | M2
68.02 | Bloques de 6" SNP Ø 3/8 @ 0.60 | 475.124 | M2
68.03 | Bloques calados tipo ventana en caja de escalera | 8.0645 | M2
SUB-TOTAL:
69 | TERMINACIÓN DE SUPERFICIE:
69.01 | Careteo | 712.248 | M2
69.02 | Pañete liso interior sobre muro | 685.8775 | M2
69.03 | Pañete liso exterior sobre muro | 215.3265 | M2
69.04 | Pañete sobre superficie de Hormigón | 671.968 | M2
69.05 | Cantos y Mochetas | 812.9 | Ml
69.06 | Violín 0.15mt en Superficie Exterior | 79.65 | Ml
SUB-TOTAL:
70 | TERMINACIÓN DE PISOS :
70.01 | Torta de hormigón de base E=0.10mt Incl. Barrera Plástica de Polietileno entre torta y Relleno Granular | 34.435 | M3
70.02 | Piso cemento pulido con Hojuelas vinílicas decorativas base agua, con minerales inorgánicos, aditivos y diversos pigmentos | 204.35 | M2
70.03 | Piso epóxido, autonivelante, de 0.003mt de espesor en área de duchas, incluye barrera de humedad y capa de protección poliaspartico anti bacteria y microbios | 140 | M2
70.04 | Zabaleta, altura 10cm de Piso epóxido, autonivelante, aséptico, antimicrobiano epogloss con sellador de uretano de alto tráfico en área de baños) | 180.6 | Ml
70.05 | Piso Porcelanato 30cm x 30cm, en Baño Control | 2.5 | M2
SUB-TOTAL:
71 | REVESTIMIENTO EN PARED :
71.01 | Suministro e instalación revi-stone H con sellador epóxido en paredes de área duchas h=2.4mt, espacio de inodoros h= 1.50mt. Incluye 2 manos de imprimador, 2 manos de revi-stone y sellador epóxido) | 164.316 | M2
71.02 | Revestimiento en Cerámica 20cm X 30cm en Pared de Baño Control | 8.816 | M2
SUB-TOTAL:
72 | TERMINACIÓN DE TECHO EN ACCESO EDIFICIO:
72.01 | Blocks en Antepecho Acceso A Edificio | 4.47 | M2
72.02 | Fino En Techo Acceso A Edificio | 22.85 | M2
72.03 | Impermeabilizante en Losa Acceso A Edificio | 22.85 | M2
72.04 | Zabaleta | 33.96 | Ml
SUB-TOTAL:
73 | TERMINACIÓN DE ESCALERA :
73.01 | Escalones de cemento gris con Hojuelas vinílicas | 39.48 | Ml
73.02 | Descanso de de cemento gris con Hojuelas vinílicas | 12.98 | M2
SUB-TOTAL:
74 | PROTECCIÓN DE HIERROS :
74.01 | Paneles fijos de Barrotes de Ø ¾ ¨ en Ventanas | 38.93 | M2
SUB-TOTAL:
75 | PUERTAS :
75.01 | Puertas 3.74mt X 2.40mt en Hierro de Ø 3/4'', Dos paneles fijos con Puerta Central corrediza | 17.952 | M2
75.02 | Puertas 3.90mt X 2.40mt en Hierro de Ø 3/4, Panel con Puerta Corrediza | 9.36 | M2
75.03 | Puertas 3.00mt X 2.40mt en Hierro de Ø 3/4'', Un panel con Puerta Corrediza | 7.2 | M2
75.04 | Puertas 1.00mt X 2.40mt en Hierro forrado de Tola, Dos Hojas de Puerta Batiente | 4.8 | M2
75.05 | Puertas 1.70mt X 2.40mt en Hierro forrado de Tola, Dos Hojas de Puerta Batiente | 24.48 | M2
75.06 | Puertas 1.70mt X 2.40mt en Hierro de 3/4'', Una Hoja de Puerta Corrediza | 57.12 | M2
75.07 | Puertas 1.00mt X 2.10mt, Polimetal Lisa | 1 | UDS
75.08 | Puertas 0.80mt X 2.10mt, Polimetal Lisa | 3 | UDS
SUB-TOTAL:
76 | VENTANAS :
76.01 | Cristal de protección antivandalismo y seguridad CL - 400 resistente a la tensión y rotura transparente grosor de película 100 micras en control, 2.80mt x 1.20mt | 36.1482 | P2
76.02 | Ventanas Celosía de Aluminio blanco AA Cal. 40- 18 UDS 1.45mt X 1.40mt | 8.12 | M2
76.03 | Ventanas 0.60mt X 0.60mt, Celosía de Aluminio blanco Cal.40-1 UDS 1.45mt X 1.40mt, | 0.36 | M2
SUB-TOTAL:
77 | PINTURAS ( 2 MANOS) :
77.01 | Acrílica económica como base | 1612.996 | M2
77.02 | Acrílica superior en muros interiores y techos | 1279.3585 | M2
77.03 | Acrílica superior en muros exteriores | 333.6375 | M2
77.04 | Mantenimiento en hierro | 159.842 | M2
SUB-TOTAL:
78 | VARIOS :
78.01 | Tope de granito natural chino, 2.5ml | 1 | UDS
78.02 | Fascias en tola para tapar tuberías colgantes | 49.46 | M2
78.03 | Plafond blanco en PVC área baño control | 2.4 | M2
78.04 | Colocación de Poliuretano de 1" en juntas de expansión y de HA | 329 | ML
78.05 | Escalones de entrada | 11.47 | ML
SUB-TOTAL:
79 | RAMPA DE ACCESO ENTRADA:
79.01 | Excavación | 4.0752 | M3
79.02 | Relleno compactado | 3.85 | M3
79.03 | Zapata de muros de bloques | 2.0376 | M3
79.04 | Muros de bloques 6'' | 3.05 | M2
79.05 | Pañete en bordillos | 3.1 | M2
79.06 | Piso de hormigón con malla electrosoldada terminación violinado tipo para discapacitados | 14.96 | M2
79.07 | Pintura señalización en rampa para discapacitados | 14.96 | M2
79.08 | Baranda en perfiles de aluminio en rampa de entrada | 15 | ML
SUB-TOTAL:
SUB-TOTAL:
80 | INSTALACIONES SANITARIAS 1ER NIVEL
80.01 | Lavamanos sencillo blanco. Suministro e instalación de lavamanos, incluye mezcladora y conexión de Instalaciones Sanitarias según planos. | 3 | UDS
80.02 | Inodoro sencillo blanco. Suministro e instalación de Inodoro. Incluye conexión de Instalaciones Sanitarias según planos. | 3 | UDS
80.03 | Lavamanos-Inodoro Anti vandálico. Suministro e instalación de Inodoro-Lavamanos anti vandálico de acero inoxidable. Incluye conexión a red de agua potable, drenaje residual y accesorios, según planos de Instalaciones Sanitarias y especificaciones técnicas. | 14 | UDS
80.04 | Desagüe de piso. Suministro e instalación de desagüe de piso de 2'' en PVC según especificado en planos de Instalaciones Sanitarias. | 1 | UDS
80.05 | Ducha antivandálica. Suministro e instalación de ducha y drenaje de piso anti vandálica con tuberías en PVC según especificaciones en plano Instalaciones Sanitarias y especificaciones técnicas. | 14 | UDS
80.06 | Válvula de paso 3/4'' esférica de palanca. Suministro e instalación de llave de paso de presión de 3/4''. | 1 | UDS
80.07 | Válvula de paso 2'' esférica de palanca. Suministro e instalación de llave de paso de presión de 4'' | 22 | UDS
80.08 | Columnas Agua fría 3/4''. Suministro de materiales e instalación de columna de agua fría 3/4'' PVC sch-40. | 1 | UDS
80.09 | Columnas Agua fría 2''. Suministro de materiales e instalación de columna de agua fría 2'' PVC sch-40. | 8 | UDS
80.1 | Bajante de descarga Res. 4''.Suministro de materiales e instalación de bajante de descarga de agua residual 4'' PVC sdr-26 . | 9 | UDS
80.11 | Columna de ventilación 3''. Suministro de materiales e instalación de columna de ventilación de descarga de agua residual 3'' PVC sdr-26 . | 9 | UDS
80.12 | Bajantes de descarga Pluv. 4''. Suministro de materiales e instalación de bajantes de descarga pluvial de 4'' PVC sdr-26 . | 3 | UDS
80.13 | Tapón Registro 4''. Suministro de materiales e instalación de tapón registro PVC según especificaciones en planos de Instalaciones Sanitarias. | 15 | UDS
80.14 | Sistema contra incendio. Incluye caja de manguera e instalación de tubería 3" hierro negro según especificaciones en planos de Instalaciones Sanitarias. | 1 | UDS
80.15 | Columna de agua sistema contra incendio hierro negro 3''. Suministro de materiales e instalación de tubería de hierro negro según especificaciones en planos de Instalaciones Sanitarias. | 1 | UDS
80.16 | Extintores portátiles 6kg. | 2 | UDS
80.17 | Bajantes de descarga Pluv. 2''. Suministro de materiales e instalación de bajantes de descarga pluvial de 2'' PVC sdr-26 . | 1 | UDS
SUB-TOTAL SANITARIA 1ER NIVEL:
SUB-TOTAL 1ER NIVEL:
2DO NIVEL
81 | HORMIGÓN ARMADO EN :
81.01 | Columna C1 (30x30), Hormigón 280 kg/cm2 industrial , | 0.7425 | M3
81.02 | Columna C3 (30x30), Hormigón 280 kg/cm2 industrial , | 6.435 | M3
81.03 | Muro M1HA, e=0.30mt , Hormigón 280 kg/cm2 industrial | 1.2375 | M3
81.04 | Pórtico P15 (30x45), Hormigón 280 kg/cm2 industrial | 3.3757 | M3
81.05 | Pórtico P16 (30x45), Hormigón 280 kg/cm2 industrial | 6.7649 | M3
81.06 | Pórtico P17 (30x45), Hormigón 280 kg/cm2 industrial | 3.9211 | M3
81.07 | Pórtico P18 (30x45), Hormigón 280 kg/cm2 industrial | 1.1178 | M3
81.08 | Pórtico P19 (30x45), Hormigón 280 kg/cm2 industrial | 1.0672 | M3
81.09 | Pórtico P20 (30x45), Hormigón 280 kg/cm2 industrial | 0.69188 | M3
81.1 | Pórtico P21 (30x45), Hormigón 280 kg/cm2 industrial | 1.2832 | M3
81.11 | Pórtico P22 (30x45), Hormigón 280 kg/cm2 industrial | 1.3433 | M3
81.12 | Pórtico P23 (30x45), Hormigón 280 kg/cm2 industrial | 1.4378 | M3
81.13 | Pórtico P24 (30x45), Hormigón 280 kg/cm2 industrial | 1.4175 | M3
81.14 | Pórtico P25 (30x45), Hormigón 280 kg/cm2 industrial | 2.1573 | M3
81.15 | Pórtico P26 (30x45), Hormigón 280 kg/cm2 industrial | 2.1573 | M3
81.16 | Pórtico P27 (30x45), Hormigón 280 kg/cm2 industrial | 1.3588 | M3
81.17 | Pórtico P28 (30x45), Hormigón 280 kg/cm2 industrial | 0.945 | M3
81.18 | Viga V1 (30x45), Hormigón 280 kg/cm2 industrial | 1.55 | M3
81.19 | Viga de escalera (30x15), Hormigón 280 kg/cm2 industrial | 0.4725 | M3
81.2 | Dintel 0.15 x 0.40 Hormigón 280kg/cm2 | 3.057 | M3
81.21 | Rampa de escalera (H= 0.15mt), Hormigón 280 kg/cm2 industrial | 1.6681 | M3
81.22 | Losa Maciza, Hormigón 280 kg/cm2 industrial e=0.15 mt | 51.82 | M3
SUB-TOTAL:
82 | MUROS DE :
82.01 | Bloques de 6" SNP Ø 3/8@ 0.60 | 411.198 | M2
SUB-TOTAL:
83 | TERMINACIÓN DE SUPERFICIE:
83.01 | Careteo | 664.488 | M2
83.02 | Pañete liso interior sobre muro | 515.2745 | M2
83.03 | Pañete liso exterior sobre muro | 249.1375 | M2
83.04 | Pañete sobre superficie de hormigón | 664.488 | M2
83.05 | Cantos y Mochetas | 822.08 | Ml
83.06 | Violines de 1" en Superficie Exterior | 87.4 | Ml
SUB-TOTAL:
84 | TERMINACIÓN DE PISOS :
84.01 | Torta de Hormigón en Piso E=0.10mt | 29.712 | M3
84.02 | Piso cemento pulido con Hojuelas vinílicas decorativas base agua, con minerales inorgánicos, aditivos y diversos pigmentos | 157.12 | M2
84.03 | Piso epóxido, autonivelante, aséptico, antimicrobiano epogloss con sellador de uretano de alto tráfico en área de baños) | 140 | M2
84.04 | Piso Porcelanato 30cm x 30cm, en Baño Control | 8.816 | Ml
SUB-TOTAL:
85 | REVESTIMIENTO EN PARED :
85.01 | Suministro e instalación revi-stone H con sellador epóxido en paredes de área duchas h=2.4mt, espacio de inodoros y lavandería h= 1.50mt. Incluye 2 manos de imprimador, 2 manos de revi-stone y sellador epóxido) | 161.7 | M2
85.02 | Revestimiento en Cerámica 20cm X 30cm, Pared de Baño Control | 8.816 | M2
SUB-TOTAL:
86 | TERMINACIÓN DE ESCALERA :
86.01 | Escalones de cemento gris con Hojuelas vinílicas | 39.48 | Ml
86.02 | Descanso de de cemento gris con Hojuelas vinílicas | 18.71 | M2
SUB-TOTAL:
87 | PROTECCIÓN DE HIERROS :
87.01 | Paneles fijos de Barrotes de Ø ¾ ¨ en puertas , ventanas | 40.96 | M2
SUB-TOTAL:
88 | PUERTAS :
88.01 | Puertas 3.74mt X 2.40mt en Hierro de Ø 3/4'', Dos panel fijo con Puerta Central corrediza | 8.976 | M2
88.02 | Puertas 3.00mt X 2.40mt en Hierro de Ø 3/4'', Un panel con Puerta Corrediza | 7.2 | M2
88.03 | Puertas 1.00mt X 2.40mt en Hierro forrado de Tola, Dos Hojas de Puerta Batiente | 4.8 | M2
88.04 | Puertas 1.70mt X 2.40mt en Hierro forrado de Tola, Dos Hojas de Puerta Batiente | 24.48 | M2
88.05 | Puertas 1.70mt X 2.40mt en Hierro de 3/4'', Una Hoja de Puerta Corrediza | 57.12 | M2
88.06 | Puertas 1.00mt X 2.10mt, Polimetal Lisa | 3 | UDS
88.07 | Puertas 0.80mt X 2.10mt, Polimetal Lisa | 3 | UDS
SUB-TOTAL:
89 | VENTANAS :
89.01 | Cristal de protección antivandalismo y seguridad CL - 400 resistente a la tensión y rotura transparente grosor de película 100 micras en control, 2.80mt x 1.20mt | 36.148 | P2
89.02 | Cristal de protección antivandalismo y seguridad CL - 400 resistente a la tensión y rotura transparente grosor de película 100 micras en control, 1.70mt x 0.90mt | 16.46 | P2
89.03 | Ventanas Celosía de Aluminio blanco AA Cal. 40- 19 UDS 1.45mt X 1.40mt | 10.15 | M2
89.04 | Ventanas 0.60mt X 0.60mt, Celosía de Aluminio blanco Cal.40-1 UDS 1.45mt X 1.40mt, | 0.36 | M2
SUB-TOTAL:
90 | PINTURAS ( 2 MANOS) :
90.01 | Acrílica económica como base | 1428.9 | M2
90.02 | Acrílica superior en muros interiores y techos | 1096.35 | M2
90.03 | Acrílica superior en muros exteriores | 332.55 | M2
90.04 | Mantenimiento en hierro | 143.536 | M2
SUB-TOTAL:
91 | VARIOS :
91.01 | Tope de granito natural chino, 2.5 ml | 1 | UDS
91.02 | Colocación de Poliuretano de 1" en juntas de expansión y de HA | 329 | ML
SUB-TOTAL:
SUB-TOTAL:
92 | INSTALACIONES SANITARIAS 2DO N
92.01 | Lavamanos sencillo blanco. Suministro e instalación de lavamanos, incluye mezcladora y conexión de Instalaciones Sanitarias según planos. | 3 | UDS
92.02 | Inodoro sencillo blanco. Suministro e instalación de Inodoro. Incluye conexión de Instalaciones Sanitarias según planos. | 3 | UDS
92.03 | Lavamanos-Inodoro Anti vandálico. Suministro e instalación de Inodoro-Lavamanos anti vandálico de acero inoxidable. Incluye conexión a red de agua potable, drenaje residual y accesorios, según planos de Instalaciones Sanitarias y especificaciones técnicas. | 14 | UDS
92.04 | Desagüe de piso. Suministro e instalación de desagüe de piso de 2'' en PVC según especificado en planos de Instalaciones Sanitarias. | 1 | UDS
92.05 | Ducha antivandálica. Suministro e instalación de ducha y drenaje de piso anti vandálica con tuberías en PVC según especificaciones en plano Instalaciones Sanitarias y especificaciones técnicas. | 14 | UDS
92.06 | Válvula de paso 2'' esférica de palanca. Suministro e instalación de llave de paso de presión de 4'' | 14 | UDS
92.07 | Columna de ventilación 3''. Suministro de materiales e instalación de columna de ventilación de descarga de agua residual 3'' PVC sdr-26 . | 9 | UDS
92.08 | Bajantes de descarga Pluv. 4''. Suministro de materiales e instalación de bajantes de descarga pluvial de 4'' PVC sdr-26 . | 3 | UDS
92.09 | Tapón Registro 4''. Suministro de materiales e instalación de tapón registro PVC según especificaciones en planos de Instalaciones Sanitarias. | 15 | UDS
92.1 | Sistema contra incendio. Incluye caja de manguera e instalación de tubería 3" hierro negro según especificaciones en planos de Instalaciones Sanitarias. | 1 | UDS
92.11 | Extintores portátiles 6kg. | 2 | UDS
92.12 | Desagüe Pluvial en techo plano. Suministro de materiales e instalación de desagüe pluvial en techo plano según especificaciones en planos de Instalaciones Sanitarias. | 3 | UDS
92.13 | Ventilación en techo. Suministro de materiales e instalación de Ventilación en techo según especificaciones en Planos de Instalaciones Sanitarias. | 9 | UDS
SUB-SANITARIA 2DO NIVEL:
SUB-TOTAL 2DO NIVEL:
3RO N (CAJA ESCALERA Y TERM. TECHOS)
93 | HORMIGÓN ARMADO EN :
93.01 | Columna C3 (30x30), Hormigón 280 kg/cm2 industrial , | 1.2375 | M3
93.02 | Pórtico P29 (30x45), Hormigón 280 kg/cm2 industrial | 0.73575 | M3
93.03 | Pórtico P30 (30x45), Hormigón 280 kg/cm2 industrial | 0.73575 | M3
93.04 | Pórtico P31 (30x45), Hormigón 280 kg/cm2 industrial | 0.83025 | M3
93.05 | Pórtico P32 (30x45), Hormigón 280 kg/cm2 industrial | 0.83025 | M3
93.06 | Losa Caja Escalera y Vuelo Inferior H=0.50mt, Hormigón 280 kg/cm2 industrial e=0.15 mt | 7.2825 | M3
93.07 | Losa Garitas y Vuelo Inferior H=0.50mt, Hormigón 280 kg/cm2 industrial e=0.15 mt | 4.5312 | M3
93.08 | Losa Caseta Baterías y Vuelo Inferior H=0.50mt, Hormigón 280 kg/cm2 industrial e=0.15 mt | 1.1328 | M3
93.09 | Vuelos Superior H=0.50mt y Viga en Losa Escalera, Hormigón 280kg/cm2 industrial e=0.15mt | 7.2825 | M3
93.1 | Vuelos Superior H=0.50mt y Viga en Losa Garitas, Hormigón 280kg/cm2 industrial e=0.15mt | 4.416 | M3
93.11 | Vuelos Superior H=0.50mt y Viga en Losa Caseta Baterías, Hormigón 280kg/cm2 industrial e=0.15mt | 2.208 | M3
SUB-TOTAL:
94 | MUROS DE :
94.01 | Bloques de 6" SNP Ø 3/8@ 0.60 | 67.532 | M2
SUB-TOTAL:
95 | TERMINACIÓN DE SUPERFICIE:
95.01 | Careteo | 503.98 | M2
95.02 | Pañete exterior en Muros | 251.412 | M2
95.03 | Pañete interior en Muros | 67.532 | M2
95.04 | Pañete de superficie de hormigón | 503.98 | M2
95.05 | Cantos y Mochetas | 692.36 | Ml
SUB-TOTAL:
96 | PUERTAS :
96.01 | Puerta 0.90mt, Polimetal Lisa | 1 | UDS
96.02 | Puerta 1.00mt, Polimetal Lisa | 1 | UDS
SUB-TOTAL:
97 | VENTANAS :
97.01 | Ventanas Hierro 3/4'' 2.50mt X 1.10mt | 2.75 | M2
97.02 | Ventanas Hierro 3/4'' 1.85mt X 1.10mt | 2.035 | M2
97.03 | Ventanas Hierro 3/4'' 1.20mt X 1.10mt | 1.32 | M2
SUB-TOTAL:
98 | PINTURAS ( 2 MANOS) :
98.01 | Acrílica económica como base | 822.924 | M2
98.02 | Acrílica superior en muros interiores y techos | 727.002 | M2
98.03 | Acrílica superior en muros exteriores | 95.922 | M2
SUB-TOTAL:
99 | TERMINACIÓN DE TECHO :
99.01 | Fino de mezcla en Techo Plano | 351.8 | M2
99.02 | Zabaleta de Techo | 241.95 | Ml
99.03 | Blocks en Antepecho | 91.94 | M2
99.04 | Impermeabilizante, Lona Asfáltica Granulada en poliéster 4 kilo, 2.8 mm, incluye Primer. Siete años de garantía. | 399.5 | M2
SUB-TOTAL:
SUB - TOTAL:
100 | INSTALACIONES SANITARIAS EN TECHO
100.01 | Bajantes de descarga Pluv. 2''. Suministro de materiales e instalación de bajantes de descarga pluvial de 2'' PVC sdr-26 . Incluye rejilla y terminación en techo. | 4 | UDS
SUB - TOTAL SANITARIA TECHO:
SUB-TOTAL 3ER NIVEL:
101 | INSTALACIONES ELÉCTRICAS INTERIOR DEL 1RO AL 3ER NIVEL:
101.01 | Panel breaker 16/32 espacios GE o semejante, para distribución eléctrica Nema 1, con la misma disposición y espacios establecidos en la referencia. De fabricación Americana , Breaker de la misma fabricación y de la capacidad especificadan en los planos, con alimentadores eléctricos 2THW#2, 1THW#4 y 1THW#6 en tubería PVC SDR-26 de 1 1/2" (1er. Nivel) | 2 | UDS
101.02 | Salida Panel de control encendido de lámparas, abanicos y apertura de puertas, de fabricación Americana, operación de encendido de lámparas, abanico y apertura de puertas independientes para cada celda y áreas comunes utilizadas por los internos, como indican los plano con circuitos independientes según diseño. Con alimentador 35 pies por línea de 2THW#8 y 1 THW#10 en tubo de 1"PVCSDR-26. | 2 | UDS
101.03 | Salida Abanico de techo tipo KDK o semejante de 54 pulg. con aspa de metal sin luz, caja octagonal , alimentador 2THW #12 en tubo PVC SDR- 26 de 1/2" empotrado en el hormigón. | 5 | UDS
101.04 | Salida con abanico orbital tipo KDK o semejante, caja octagonal, alimentador 2THW # 12en tubo PVC SDR 26 de 1/2" empotrado en el hormigón , abanico y conductores fabricación americana. | 31 | UDS
101.05 | Salida para luminaria exterior , con alimentador 2 THW #10 y 1THW#12 en tubo PVC SDR 26 de 3/4" , caja 2"x4" con tapa de metal con orificio de 1/2" empotrado en el hormigón. | 8 | UDS
101.06 | Salida luminaria en techo 15W , Luminaria con bombilla LED de 15W. Roceta de porcelana, con alimentador 2THW#12, en tubería PVC SDR-26 de 1/2" empotrado en el hormigo y caja octagonal, todo de fabricación Americana. | 69 | UDS
101.07 | Salida para Motores de puertas en cendas y áreas comunes utilizadas por internos en caja 2"x4"americana, con alimentador 2THW#10 y 1 THW#12 en tubería PVC de 1/2"SDR26. | 33 | UDS
101.08 | Interruptor sencillo de 15Amp. o mas tipo Levitón o semejante con Alimentador 2THW#12 , colocados en cajas de fabricación Americana y tubos PVC SDR-26 de 1/2". | 10 | UDS
101.09 | Tomacorriente sencillo salida, 220 volt. 15Amp. o mas , Levitón o semejante con Alimentado por alambre2 THW # 10 y 1THW#12, colocados en cajas 2"x 4" de fabricación Americana y tubería PVC SDR 26 de 1/2". | 3 | UDS
101.1 | Tomacorriente doble salida, 120 volt. 15Amp. o mas tipo Levitón o semejante con Alimentador 3THW#12, colocados en cajas 2"x 4" de fabricación Americana y tubería PVC SDR 26 de 1/2". | 9 | UDS
101.11 | Salida para cámara de seguridad, en caja 2"x4", tubería PVC 3/4" SDR-26, Mensajero eléctrico en soga de nylon, Tapa de metal con nock-out y conector UF de 1/2 x 3/8. | 13 | UDS
101.12 | Salida telefónica y data sin cable, en caja 2"x4" Americana, tubería PVC 3/4" SDR-26, Mensajero eléctrico en soga de nylon , Tapa con conector para data y teléfono. | 4 | UDS
101.13 | Salida cable TV, en caja 2"x4" Americana, tubería PVC 3/4" SDR-26, Mensajero eléctrico en soga de nylon , Tapa con conector para TV. | 2 | UDS
101.14 | Malla de aterrizaje, sistema de tres varillas de 5/8" x 8 Pies interconectadas con alambre HDB #2 trenado de 7 hilos y separadas entre si 1.5 mt de forma triangular y distanciada del punto de interconexión mínimo 5 mts. según detalle en planos | 1 | UDS
101.15 | Registro alimentador para data y teléfono registro 12"x 12"X4'' nema 3 , con tapa ciega , empotrado en el hormigón en el área de data o en el cuarto eléctrico. Alimentado por tubo PVC 11/2"SDR26 y salida en tubo 11/2"SDR26 hacia salida secundaria. | 2 | UDS
SUB - TOTAL INSTALACIONES ELÉCTRICAS INTERIOR DEL 1RO AL 3ER NIVEL:
102 | INSTALACIONES ALIMENTADORES ELÉCTRICOS EDIFICO DE OBSERVACIÓN:
102.01 | ALIMENTADOR DESDE EL PANEL BOARD PRINCIPAL HASTA EL PANEL EDIFICIO REFLEXIÓN, Formado por: 3 Conductor # 2 THHN (1/Fases)(P), 1 Conductor # 4 THHN (N), 1 Conductor # 6 THHN (T), en 1 Tuberías PVC de 2". | 527 | pl |  |  |  |  | alimentador desde el panel board principal hasta el panel edificio reflexión, formado por: 3 conductor # 2 thhn (1/fases)(p), 1 conductor # 4 thhn (n), 1 conductor # 6 thhn (t), en 1 tuberías pvc de 2".
102.02 | Registro de Alimentadores Secundarios en Block de 6 | 6 | Ud
SUB-TOTAL INSTALACIONES ALIMENTADORES ELÉCTRICOS OBSERVACIÓN:
SUB-TOTAL INSTALACIONES ELÉCTRICAS:
SUB - TOTAL 1RO AL 3ER NIVEL:
SUB-TOTAL GENERAL: (C) CONSTRUCCIÓN EDIFICIO DE OBSERVACIÓN (1 UDS)
(D) | EDIFICIO DE CELDAS CONYUGALES (1 UD):
1ER NIVEL
103 | PRELIMINARES:
103.01 | Fumigación áreas de Construcción | 450 | M2
SUB-TOTAL:
104 | MOVIMIENTO DE TIERRA:
104.01 | Excavación de Fundaciones | 168.9 | M3
104.02 | Relleno de reposición compactado | 59.7832 | M3C
104.03 | Relleno granular compactado debajo de torta de piso e= 0.20mts | 69.11 | M3C
104.04 | Bote producto de corte de capa vegetal y excavación | 79.7109 | M3
SUB-TOTAL:
105 | HORMIGÓN ARMADO EN :
105.01 | Hormigón de Nivelación 140 kg/cm2, e=0.05 m | 8.182 | M3
105.02 | Zapata Z1, Hormigón 210 kg/cm2 industrial | 3.008 | M3
105.03 | Zapata Z2, Hormigón 210 kg/cm2 industrial | 27.648 | M3
105.04 | Zapata Z3, Hormigón 210 kg/cm2 industrial | 1.296 | M3
105.05 | Zapata Z4, Hormigón 210 kg/cm2 industrial | 1.92 | M3
105.06 | Zapata escalera, Hormigón 210 kg/cm2 industrial | 0.48 | M3
105.07 | Zapata de muro de 6", Hormigón 210 kg/cm2 industrial | 3.23 | M3
105.08 | Viga riostra VR1 (35x50) Hormigón 210 kg/cm2 industrial | 37.5427 | M3
105.09 | Columna C1 (30x30), Hormigón 280 kg/cm2 industrial | 4.5045 | M3
105.1 | Columna C2 (30x30), Hormigón 280 kg/cm2 industrial | 4.5045 | M3
105.11 | Columna C4 (30x30), Hormigón 280 kg/cm2 industrial | 1.0395 | M3
105.12 | Columna C5 (35x35), Hormigón 280 kg/cm2 industrial | 0.47162 | M3
105.13 | Muro M1, e=0.30mt, Hormigón 280 kg/cm2 industrial | 1.6875 | M3
105.14 | Pórtico P1 (30x45), Hormigón 280 kg/cm2 industrial | 3.5978 | M3
105.15 | Pórtico P2 (30x45), Hormigón 280 kg/cm2 industrial | 7.1955 | M3
105.16 | Pórtico P3 (30x45), Hormigón 280 kg/cm2 industrial | 3.5978 | M3
105.17 | Pórtico P4 (30x45), Hormigón 280 kg/cm2 industrial | 1.215 | M3
105.18 | Pórtico P5 (30x45), Hormigón 280 kg/cm2 industrial | 1.242 | M3
105.19 | Pórtico P6 (30x45), Hormigón 280 kg/cm2 industrial | 1.242 | M3
105.2 | Pórtico P7 (30x45), Hormigón 280 kg/cm2 industrial | 1.242 | M3
105.21 | Pórtico P7' (30x45), Hormigón 280 kg/cm2 industrial | 0.486 | M3
105.22 | Pórtico P8 (30x45), Hormigón 280 kg/cm2 industrial | 1.2906 | M3
105.23 | Pórtico P9 (30x45), Hormigón 280 kg/cm2 industrial | 1.296 | M3
105.24 | Pórtico P10 (30x45), Hormigón 280 kg/cm2 industrial | 1.296 | M3
105.25 | Pórtico P11 (30x45), Hormigón 280 kg/cm2 industrial | 2.1046 | M3
105.26 | Pórtico P12 (30x45), Hormigón 280 kg/cm2 industrial | 0.78435 | M3
105.27 | Pórtico P13 (30x45), Hormigón 280 kg/cm2 industrial | 0.76005 | M3
105.28 | Pórtico P14 (30x45), Hormigón 280 kg/cm2 industrial | 0.567 | M3
105.29 | Viga de escalera (30x45), Hormigón 280 kg/cm2 industrial | 0.513 | M3
105.3 | Dinteles (15x30) de Hormigón 210 kg/cm2 a mano | 3.3592 | M3
105.31 | Rampa de escalera (H= 0.15mt), Hormigón 280 kg/cm2 industrial | 4.5131 | M3
105.32 | Losa celdas, Hormigón 280 kg/cm2 industrial e=0.15 mt | 56.25 | M3
105.33 | Vuelos ancho =0.30mt | 36.6 | ML
105.34 | Vuelos ancho =0.50mt | 29.95 | ML
SUB-TOTAL:
106 | MUROS DE :
106.01 | Bloques de 6" SNP Ø 3/8@ 0.60m | 524.8075 | M2
106.02 | Bloques de 6" SNP Ø 3/8@ 0.80m | 8.4 | M2
106.03 | Bloques de 4" SNP Ø 3/8@ 0.80m | 0.72 | M2
106.04 | Bloques calados tipo ventanas | 8.06 | M2
SUB-TOTAL:
107 | TERMINACIÓN DE SUPERFICIE:
107.01 | Fraguache | 642.7961 | M2
107.02 | Pañete liso interior sobre muro | 843.92 | M2
107.03 | Pañete liso exterior sobre muro | 189.175 | M2
107.04 | Pañete sobre superficie de hormigón | 642.7961 | M2
107.05 | Cantos | 911.27 | ML
107.06 | Violines 1" en superficie exterior | 159.3 | ML
SUB-TOTAL:
108 | TERMINACIÓN DE PISOS :
108.01 | Torta de hormigón de base e=0.10mt | 34.5562 | M3
108.02 | Piso epóxido autonivelante de 0.003mts de espesor en Celdas, baño Cacheo, y piso de vertedero afuera de la tina | 160.68 | M2
108.03 | Piso de cemento pulido con hojuelas vinílicas decorativas base agua, con minerales inorgánicos, aditivos y diversos pigmentos. | 184.8825 | M2
108.04 | Piso con cerámica 30cm x 30cm en baño de Área Control y dentro de tina de Vertedero | 3.9 | M2
108.05 | Zabaleta, altura 10 cms de piso epóxido, autonivelante, aséptico, antimicrobiano epogloss con sellador de uretano de alto trafico en área de baños. | 180.6 | ML
SUB-TOTAL:
109 | REVESTIMIENTO EN PARED :
109.01 | Suministro e instalación revi-stone H con sellador epóxido en paredes de área de inodoros de celdas h=1.50mts, área de duchas de celdas h=2.00mts, baño de Cacheo, y piso de vertedero afuera de la tina h=1.50mts. Incluye 2 manos de imprimador, 2 manos de revi-stone y sellador epóxido) | 155.645 | M2
109.02 | Pared con cerámica 20cm x 30cm en área de control y dentro de tina de vertedero h=1.60mts | 16.52 | M2
SUB-TOTAL:
110 | TERMINACIÓN DE ESCALERA :
110.01 | Escalones de cemento gris con hojuelas vinílicas. | 38 | Ml
110.02 | Descanso de de cemento gris con hojuelas vinílicas. | 10.26 | M2
SUB-TOTAL:
111 | HERRERÍA :
111.01 | Puertas Batiente de Hierro Forrado de Tola en Patinillos | 29.28 | M2
111.02 | Puertas corredizas de barrotes redonda de Ø3/4" según detalle en planos | 55.32 | M2
111.03 | Barrotes de Ø3/4" en Ventanas | 38.03 | M2
SUB-TOTAL:
112 | PUERTAS :
112.01 | Puerta polimetal sin diseño, con llavín de seguridad en acero inoxidable 0.80m X 2.10m | 5 | UDS
112.02 | Puerta polimetal sin diseño, con llavín de seguridad en acero inoxidable 1.00m X 2.10m | 18 | UDS
112.03 | Puerta Doble polimetal sin diseño para Closet 1.60m X 2.10m | 1 | UDS
SUB-TOTAL:
113 | VENTANAS :
113.01 | Ventanas Aluminio 0.60m x 0.60m | 0.36 | M2
113.02 | Ventanas Aluminio 0.70m x 0.60m | 0.84 | M2
113.03 | Ventanas Aluminio 1.40m x 1.45m | 6.09 | M2
113.04 | Cristal de protección antivandalismo y seguridad CL - 400 resistente a la tensión y rotura transparente grosor de película 100 micras en control | 36.1482 | P2
SUB-TOTAL:
114 | PINTURAS ( 2 MANOS) :
114.01 | Acrílica económica como base | 1341.795 | M2
114.02 | Acrílica superior en muros interiores y techos | 1152.62 | M2
114.03 | Acrílica superior en muros exteriores | 189.175 | M2
114.04 | Mantenimiento en hierro | 285.82 | M2
SUB-TOTAL:
115 | VARIOS :
115.01 | Tope de granito natural chino, 3ml | 1 | UDS
115.02 | Plafón blanco en PVC área baño control | 2.3 | M2
115.03 | Fascias de tola para tapar tuberías colgantes | 11.54 | M2
115.04 | Colocación de poliuretano de 1" en juntas de expansión y de HA | 414.32 | ML
115.05 | Escalones de entrada de cemento pulido | 7.65 | ML
SUB-TOTAL:
116 | RAMPA DE ACCESO ENTRADA:
116.01 | Excavación | 4.1283 | M3
116.02 | Relleno compactado | 9.24 | M3
116.03 | Zapata de muros de bloques | 1.7201 | M3
116.04 | Muros de bloques 6 | 8.0795 | M2
116.05 | Pañete en bordillos | 2.938 | M2
116.06 | Piso de hormigón con malla electrosoldada terminación violinado tipo para discapacitados | 16.8 | M2
116.07 | Pintura señalización en rampa para discapacitados | 15.3 | M2
116.08 | Baranda en perfiles de aluminio en rampa de entrada | 14.87 | ML
SUB-TOTAL:
SUB-TOTAL 1ER NIVEL
2DO NIVEL
117 | HORMIGÓN ARMADO EN :
117.01 | Columna C3 (30x30), Hormigón 210 kg/cm2 industrial | 0.67375 | M3
117.02 | Columna C6 (35x35), Hormigón 210 kg/cm2 industrial | 6.7375 | M3
117.03 | Muro M1, e=0.30mt , Hormigón 210 kg/cm2 industrial | 1.2375 | M3
117.04 | Pórtico P15 (35x45), Hormigón 280 kg/cm2 industrial | 2.106 | M3
117.05 | Pórtico P16 (30x45), Hormigón 280 kg/cm2 industrial | 3.5978 | M3
117.06 | Pórtico P17 (30x45), Hormigón 280 kg/cm2 industrial | 7.1955 | M3
117.07 | Pórtico P18 (30x45), Hormigón 280 kg/cm2 industrial | 3.5978 | M3
117.08 | Pórtico P19 (30x45), Hormigón 280 kg/cm2 industrial | 1.242 | M3
117.09 | Pórtico P20 (30x45), Hormigón 280 kg/cm2 industrial | 1.242 | M3
117.1 | Pórtico P21 (30x45), Hormigón 280 kg/cm2 industrial | 1.242 | M3
117.11 | Pórtico P22 (30x45), Hormigón 280 kg/cm2 industrial | 0.486 | M3
117.12 | Pórtico P23 (30x45), Hormigón 280 kg/cm2 industrial | 0.756 | M3
117.13 | Pórtico P24 (30x45), Hormigón 280 kg/cm2 industrial | 1.2906 | M3
117.14 | Pórtico P25 (30x45), Hormigón 280 kg/cm2 industrial | 1.296 | M3
117.15 | Pórtico P26 (30x45), Hormigón 280 kg/cm2 industrial | 1.296 | M3
117.16 | Pórtico P27 (30x45), Hormigón 280 kg/cm2 industrial | 2.1046 | M3
117.17 | Pórtico P28 (30x45), Hormigón 280 kg/cm2 industrial | 0.567 | M3
117.18 | Pórtico P29 (30x45), Hormigón 280 kg/cm2 industrial | 0.76005 | M3
117.19 | Pórtico P30 (30x45), Hormigón 280 kg/cm2 industrial | 0.78435 | M3
117.2 | Pórtico P31 (30x45), Hormigón 280 kg/cm2 industrial | 2.106 | M3
117.21 | Viga V1 (30x45), Hormigón 280 kg/cm2 industrial | 1.3125 | M3
117.22 | Viga de escalera (30x45), Hormigón 280 kg/cm2 industrial | 0.5085 | M3
117.23 | Dinteles (15x30) de Hormigón 210 kg/cm2 a mano | 3.1027 | M3
117.24 | Rampa de escalera (H= 0.15mt), Hormigón 210 kg/cm2 industrial | 3.5156 | M3
117.25 | Losa celdas, Hormigón 210 kg/cm2 industrial e=0.15 mt | 54.75 | M3
117.26 | Vuelos ancho =0.30mt | 49.3 | ML
117.27 | Vuelos ancho =0.50mt | 10.9 | ML
SUB-TOTAL:
118 | MUROS DE :
118.01 | Bloques de 6" SNP Ø 3/8@ 0.60m | 537.1175 | M2
118.02 | Bloques de 6" Ø 3/8@ 0.80m para tope de granito y antepecho | 72.77 | M2
118.03 | Bloques de 4" SNP 3/8@ 0.80m | 0.88 | M2
118.04 | Bloques calados tipo ventana | 8.06 | M2
SUB-TOTAL:
119 | TERMINACIÓN DE SUPERFICIE:
119.01 | Fraguache | 642.7961 | M2
119.02 | Pañete liso interior sobre muro | 864.81 | M2
119.03 | Pañete liso exterior sobre muro | 195.065 | M2
119.04 | Pañete sobre superficie de hormigón | 642.7961 | M2
119.05 | Cantos | 909.67 | Ml
119.06 | Violines 1" en superficie exterior | 159.3 | Ml
SUB-TOTAL:
120 | TERMINACIÓN DE PISOS :
120.01 | Piso epóxido autonivelante de 0.003mts de espesor en Celdas, baño Cacheo, baño general y piso de vertedero afuera de la tina | 155.92 | M2
120.02 | Piso cemento pulido con hojuelas vinílicas decorativas base agua, con minerales inorgánicos, aditivos y diversos pigmentos. | 210.1525 | M2
120.03 | Piso con cerámica 30cm x 30cm en baño de Área Control y dentro de tina de Vertedero | 3.3 | M2
SUB-TOTAL:
121 | REVESTIMIENTO EN PARED :
121.01 | Suministro e instalación revi-stone H con sellador epóxido en paredes de área de inodoros de celdas h=1.50mts, área de duchas de celdas h=2.00mts, baño de Cacheo, baño general y piso de vertedero afuera de la tina h=1.50mts. Incluye 2 manos de imprimador, 2 manos de revi-stone y sellador epóxido) | 161.96 | M2
121.02 | Pared con cerámica 20cm x 30cm en área de control y dentro de tina de vertedero h=1.60mts | 14.36 | M2
SUB-TOTAL:
122 | TERMINACIÓN DE ESCALERA :
122.01 | Escalones de cemento gris con hojuelas vinílicas | 38 | Ml
122.02 | Descanso de cemento gris con hojuelas vinílicas | 10.26 | M2
SUB-TOTAL:
123 | HERRERÍA :
123.01 | Puertas Batiente de Hierro Forrado de Tola en Patinillos | 29.28 | M2
123.02 | Puertas corredizas de barrotes redonda de Ø3/4" según detalle en planos | 47.4 | M2
123.03 | Barrotes de Ø3/4" en Ventanas | 40.06 | M2
SUB-TOTAL:
124 | PUERTAS :
124.01 | Puerta polimetal sin diseño, con llavín de seguridad en acero inoxidable 0.80m X 2.10m | 4 | UDS
124.02 | Puerta polimetal sin diseño, con llavín de seguridad en acero inoxidable 1.00m X 2.10m | 18 | UDS
124.03 | Puerta Doble polimetal sin diseño para Closet 1.60m X 2.10m | 1 | UDS
SUB-TOTAL:
125 | VENTANAS :
125.01 | Ventanas Aluminio 0.60m x 0.60m | 0.36 | M2
125.02 | Ventanas Aluminio 0.70m x 0.60m | 0.84 | M2
125.03 | Ventanas Aluminio 1.40m x 1.45m | 8.12 | M2
125.04 | Cristal de protección antivandalismo y seguridad CL - 400 resistente a la tensión y rotura transparente grosor de película 100 micras en control | 36.1482 | P2
SUB-TOTAL:
126 | PINTURAS ( 2 MANOS) :
126.01 | Acrílica económica como base | 1357.875 | M2
126.02 | Acrílica superior en muros interiores y techos | 1162.81 | M2
126.03 | Acrílica superior en muros exteriores | 195.065 | M2
126.04 | Mantenimiento en hierro | 270.68 | M2
SUB-TOTAL:
127 | VARIOS :
127.01 | Tope de granito natural chino, 3ml | 1 | UDS
127.02 | Colocación de poliuretano de 1" en juntas de expansión y de HA | 414.645 | Ml
SUB-TOTAL:
SUB-TOTAL 2DO NIVEL
3ER NIVEL (CAJA ESCALERA, GARITAS Y TERM. TECHOS)
128 | HORMIGÓN ARMADO EN :
128.01 | Columna C3 (30x30), Hormigón 280 kg/cm2 industrial | 1.1925 | M3
128.02 | Pórtico P32 (30x45), Hormigón 280 kg/cm2 industrial | 3.132 | M3
128.03 | Dinteles (15x30) de Hormigón 210 kg/cm2 a mano | 0.34125 | M3
128.04 | Losa garita lado derecho, Hormigón 280 kg/cm2 industrial e=0.12 mt. Incl. Vuelo inferior de garita, e=0.15 mt | 1.8819 | M3
128.05 | Vuelo superior y Viga VT de garita lado derecho, Hormigón 280 kg/cm2 industrial e=0.12 mt | 2.6325 | M3
128.06 | Losa garita lado izquierdo, Hormigón 280 kg/cm2 industrial e=0.12 mt. Incl. Vuelo inferior de garita, e=0.15 mt | 1.8819 | M3
128.07 | Vuelo superior y Viga VT de garita lado izquierdo, Hormigón 280 kg/cm2 industrial e=0.12 mt | 2.6325 | M3
128.08 | Losa caseta baterías, Hormigón 280 kg/cm2 industrial e=0.12 mt. Incl. Vuelo inferior de caseta, e=0.15 mt | 1.8819 | M3
128.09 | Vuelo superior y Viga VT de caseta baterías, Hormigón 280 kg/cm2 industrial e=0.12 mt | 2.6325 | M3
128.1 | Losa de caja de escalera, Hormigón 280 kg/cm2 industrial e=0.15 mt. Incl. Vuelo inferior de caja de escaleras e=0.15 mt | 7.4047 | M3
128.11 | Vuelo superior y Viga VT de caja de escaleras, Hormigón 280 kg/cm2 industrial e=0.12 mt | 5.5614 | M3
SUB-TOTAL:
129 | MUROS DE :
129.01 | Bloques de 6" SNP Ø 3/8@ 0.80 | 110.41 | M2
SUB-TOTAL:
130 | TERMINACIÓN DE SUPERFICIE:
130.01 | Fraguache | 486.302 | M2
130.02 | Pañete exterior (2 manos) | 295.208 | M2
130.03 | Pañete sobre superficie de hormigón | 486.302 | M2
130.04 | Cantos | 309.02 | Ml
SUB-TOTAL:
131 | PORTAJE :
131.01 | Puerta Polimetal 0.90x2.10 | 1 | UDS
131.02 | Puerta Batiente de Tola | 5.565 | M2
SUB-TOTAL:
132 | PINTURAS ( 2 MANOS) :
132.01 | Acrílica económica como base | 295.208 | M2
132.02 | Acrílica superior en muros exteriores | 295.208 | M2
132.03 | Mantenimiento en hierro | 24.98 | M2
SUB-TOTAL:
133 | HERRERÍA :
133.01 | Barrotes horizontales Ø 3/8"@0.10m en huecos de Garita | 6.82 | M2
SUB-TOTAL:
134 | TERMINACIÓN DE TECHO :
134.01 | Fino de mezcla | 450.84 | M2
134.02 | Zabaleta | 72.17 | ML
134.03 | Impermeabilizante, Lona Asfáltica Granulada en poliéster 4 kilo, 2.8 mm, incluye Primer. Siete años de garantía. | 450.84 | M2
SUB-TOTAL:
SUB - TOTAL TERCER NIVEL (CAJA ESCALERA Y TERM. TECHOS)
135 | INSTALACIÓN SANITARIA 1ER NIVEL
135.01 | Lavamanos sencillo blanco. Suministro e instalación de lavamanos, incluye mezcladora y conexión de Instalaciones Sanitarias según planos. | 4 | UDS
135.02 | Inodoro sencillo blanco. Suministro e instalación de Inodoro. Incluye conexión de Instalaciones Sanitarias según planos. | 4 | UDS
135.03 | Lavamanos-Inodoro Anti vandálico. Suministro e instalación de Inodoro-Lavamanos anti vandálico de acero inoxidable. Incluye conexión a red de agua potable, drenaje residual y accesorios, según planos de Instalaciones Sanitarias y especificaciones técnicas. | 14 | UDS
135.04 | Vertedero. Suministro e instalación de llave de chorro 3/4", agua potable y desagüe de piso en PVC según especificado en planos de Instalaciones Sanitarias. | 1 | UDS
135.05 | Desagüe de piso. Suministro e instalación de desagüe de piso de 2'' en PVC según especificado en planos de Instalaciones Sanitarias. | 2 | UDS
135.06 | Ducha antivandálica. Suministro e instalación de ducha y drenaje de piso anti vandálica con tuberías en PVC según especificaciones en plano Instalaciones Sanitarias y especificaciones técnicas. | 14 | UDS
135.07 | Válvula de paso 3/4'' esférica de palanca. Suministro e instalación de llave de paso de presión de 3/4''. | 2 | UDS
135.08 | Válvula de paso 2'' esférica de palanca. Suministro e instalación de llave de paso de presión de 4'' | 22 | UDS
135.09 | Columnas Agua fría 3/4''. Suministro de materiales e instalación de columna de agua fría 3/4'' PVC sch-40. | 2 | UDS
135.1 | Columnas Agua fría 2''. Suministro de materiales e instalación de columna de agua fría 2'' PVC sch-40. | 8 | UDS
135.11 | Bajante de descarga Res. 4''.Suministro de materiales e instalación de bajante de descarga de agua residual 4'' PVC sdr-26 . | 10 | UDS
135.12 | Columna de ventilación 3''. Suministro de materiales e instalación de columna de ventilación de descarga de agua residual 3'' PVC sdr-26 . | 10 | UDS
135.13 | Bajantes de descarga Pluv. 2''. Suministro de materiales e instalación de bajantes de descarga pluvial de 2'' PVC sdr-26. | 1 | UDS
135.14 | Bajantes de descarga Pluv. 4''. Suministro de materiales e instalación de bajantes de descarga pluvial de 4'' PVC sdr-26 . | 3 | UDS
135.15 | Tapón Registro 4''. Suministro de materiales e instalación de tapón registro PVC según especificaciones en planos de Instalaciones Sanitarias. | 16 | UDS
135.16 | Sistema contra incendio. Incluye caja de manguera e instalación de tubería 3" hierro negro según especificaciones en planos de Instalaciones Sanitarias. | 1 | UDS
135.17 | Columna de agua sistema contra incendio hierro negro 3''. Suministro de materiales e instalación de tubería de hierro negro según especificaciones en planos de Instalaciones Sanitarias. | 1 | UDS
135.18 | Extintores portátiles 6kg. | 2 | UDS
SUB - TOTAL INSTALACIÓN SANITARIA 1ER NIVEL:
136 | INSTALACIÓN SANITARIA 2DO NIVEL
136.01 | Lavamanos sencillo blanco. Suministro e instalación de lavamanos, incluye mezcladora y conexión de Instalaciones Sanitarias según planos. | 3 | UDS
136.02 | Inodoro sencillo blanco. Suministro e instalación de Inodoro. Incluye conexión de Instalaciones Sanitarias según planos. | 3 | UDS
136.03 | Lavamanos-Inodoro Anti vandálico. Suministro e instalación de Inodoro-Lavamanos anti vandálico de acero inoxidable. Incluye conexión a red de agua potable, drenaje residual y accesorios, según planos de Instalaciones Sanitarias y especificaciones técnicas. | 14 | UDS
136.04 | Vertedero. Suministro e instalación de llave de chorro 3/4", agua potable y desagüe de piso en PVC según especificado en planos de Instalaciones Sanitarias. | 1 | UDS
136.05 | Desagüe de piso. Suministro e instalación de desagüe de piso de 2'' en PVC según especificado en planos de Instalaciones Sanitarias. | 2 | UDS
136.06 | Ducha antivandálica. Suministro e instalación de ducha y drenaje de piso anti vandálica con tuberías en PVC según especificaciones en plano Instalaciones Sanitarias y especificaciones técnicas. | 14 | UDS
136.07 | Válvula de paso 2'' esférica de palanca. Suministro e instalación de llave de paso de presión de 4'' | 14 | UDS
136.08 | Columna de ventilación 3''. Suministro de materiales e instalación de columna de ventilación de descarga de agua residual 3'' PVC sdr-26 . | 10 | UDS
136.09 | Bajantes de descarga Pluv. 4''. Suministro de materiales e instalación de bajantes de descarga pluvial de 4'' PVC sdr-26 . | 3 | UDS
136.1 | Tapón Registro 4''. Suministro de materiales e instalación de tapón registro PVC según especificaciones en planos de Instalaciones Sanitarias. | 17 | UDS
136.11 | Sistema contra incendio. Incluye caja de manguera e instalación de tubería 3" hierro negro según especificaciones en planos de Instalaciones Sanitarias. | 1 | UDS
136.12 | Extintores portátiles 6kg. | 2 | UDS
136.13 | Desagüe Pluvial en techo plano. Suministro de materiales e instalación de desagüe pluvial en techo plano según especificaciones en planos de Instalaciones Sanitarias. | 3 | UDS
136.14 | Ventilación en techo. Suministro de materiales e instalación de Ventilación en techo según especificaciones en Planos de Instalaciones Sanitarias. | 9 | UDS
SUB - TOTAL INSTALACIÓN SANITARIA 2DO NIVEL:
137 | INSTALACIÓN SANITARIA 3ER NIVEL
137.01 | Bajantes de descarga Pluv. 2''. Suministro de materiales e instalación de bajantes de descarga pluvial de 2'' PVC sdr-26 . Incluye rejilla y terminación en techo. | 4 | UDS
SUB-TOTAL INSTALACIÓN SANITARIA 3ER NIVEL:
SUB-TOTAL INSTALACIÓN SANITARIA 1ER AL 3ER NIVEL:
138 | INSTALACIÓN ELÉCTRICAS 1ER Y 2DO NIVEL
138.01 | Panel breaker 16/32 espacios GE o semejante, para distribución eléctrica Nema 1, con la misma disposición y espacios establecidos en la referencia. De fabricación Americana , Breaker de la misma fabricación y de la capacidad especificada en los planos, con alimentadores eléctricos 15pies por línea de 2THW#2, 1THW#4 y 1THW#6 en tubería PVC SDR-26 de 1 1/2" (1er. Nivel) | 2 | UDS
138.02 | Salida Panel de control encendido de lámparas, abanicos y apertura de puertas, de fabricación Americana, operación de encendido de lámparas, abanico y apertura de puertas independientes para cada celda y áreas comunes utilizadas por los internos, como indican los plano con circuitos independientes según diseño. Con alimentador 35 pies por línea de 2THW#8 y 1 THW#10 en tubo de 1"PVCSDR-26. | 2 | UDS
138.03 | Salida Abanico de techo tipo KDK o semejante de 54 pulg. con aspa de metal sin luz, caja octagonal , alimentador 2THW #12 en tubo PVC SDR- 26 de 1/2" empotrado en el hormigón. | 8 | UDS
138.04 | Salida con abanico orbital tipo KDK o semejante, caja octagonal, alimentador 2THW # 12en tubo PVC SDR 26 de 1/2" empotrado en el hormigón , abanico y conductores fabricación americana. | 32 | UDS
138.05 | Salida para luminaria exterior , con alimentador 2 THW #10 y 1THW#12 en tubo PVC SDR 26 de 3/4" , caja 2"x4" con tapa de metal con orificio de 1/2" empotrado en el hormigón. | 8 | UDS
138.06 | Salida luminaria en techo 15W , Luminaria con bombilla LED de 15W. Roceta de porcelana, con alimentador 2THW#12, en tubería PVC SDR-26 de 1/2" empotrado en el hormigo y caja octagonal, todo de fabricación Americana. | 78 | UDS
138.07 | Salida para Motores de puertas en cendas y áreas comunes utilizadas por internos en caja 2"x4"americana, con alimentador 2THW#10 y 1 THW#12 en tubería PVC de 1/2"SDR26. | 33 | UDS
138.08 | Interruptor sencillo de 15Amp. o mas tipo Levitón o semejante con Alimentador 2THW#12 , colocados en cajas de fabricación Americana y tubos PVC SDR-26 de 1/2". | 12 | UDS
138.09 | Tomacorriente sencillo salida, 220 volt. 15Amp. o mas , Levitón o semejante con Alimentado por alambre2 THW # 10 y 1THW#12, colocados en cajas 2"x 4" de fabricación Americana y tubería PVC SDR 26 de 1/2". | 2 | UDS
138.1 | Tomacorriente doble salida, 120 volt. 15Amp. o mas tipo Levitón o semejante con Alimentador 3THW#12, colocados en cajas 2"x 4" de fabricación Americana y tubería PVC SDR 26 de 1/2". | 12 | UDS
138.11 | Salida para cámara de seguridad, en caja 2"x4", tubería PVC 3/4" SDR-26, Mensajero eléctrico en soga de nylon, Tapa de metal con nock-out y conector UF de 1/2 x 3/8. | 18 | UDS
138.12 | Salida telefónica y data sin cable, en caja 2"x4" Americana, tubería PVC 3/4" SDR-26, Mensajero eléctrico en soga de nylon , Tapa con conector para data y teléfono. | 5 | UDS
138.13 | Salida cable TV, en caja 2"x4" Americana, tubería PVC 3/4" SDR-26, Mensajero eléctrico en soga de nylon , Tapa con conector para TV. | 2 | UDS
138.14 | Malla de aterrizaje, sistema de tres varillas de 5/8" x 8 Pies interconectadas con alambre HDB #2 trenado de 7 hilos y separadas entre si 1.5 mt de forma triangular y distanciada del punto de interconexión mínimo 5 mts. según detalle en planos | 1 | UDS
138.15 | Registro alimentador para data y teléfono registro 12"x 12"X4'' nema 3 , con tapa ciega , empotrado en el hormigón en el área de data o en el cuarto eléctrico. Alimentado por tubo PVC 11/2"SDR26 y salida en tubo 11/2"SDR26 hacia salida secundaria. | 2 | UDS
SUB-TOTAL INSTALACIÓN ELÉCTRICAS 1ER Y 2DO NIVEL:
139 | INSTALACIONES ALIMENTADORES ELÉCTRICOS EDIFICO DE CONYUGALES:
139.01 | Alimentador desde el panel board principal hasta el panel edificio conyugal, formado por: 3 conductor # 4/0 thhn (1/fases)(p), 1 conductor # 2/0 thhn (n), 1 conductor # 2 thhn (t), en 1 tuberías pvc de 3". | 930 | pl
139.02 | Registro de Alimentadores Secundarios en Block de 6 | 2 | Ud
SUB-TOTAL INSTALACIONES ALIMENTADORES ELÉCTRICOS CONYUGALES:
SUB-TOTAL INSTALACIONES ELÉCTRICAS:
SUB - TOTAL 1RO AL 3ER NIVEL
SUB-TOTAL GENERAL: (D) CONSTRUCCIÓN EDIFICIO DE CELDAS CONYUGALES (1 UDS)
(E) | EDIFICIO DE REFLEXIÓN (1 UD):
1ER NIVEL
140 | PRELIMINARES
140.01 | Fumigación áreas de Construcción | 408.56 | M2
SUB-TOTAL:
141 | MOVIMIENTO DE TIERRA:
141.01 | Excavación de Fundaciones | 521.7413 | M3
141.02 | Relleno de Reposición en Zapatas | 317.7913 | M3
141.03 | Relleno de material granular | 69.56 | M3
141.04 | Bote producto Excavación | 263.0696 | M3
SUB-TOTAL:
142 | HORMIGÓN ARMADO EN :
142.01 | Hormigón de Nivelación 140 kg/cm2 , e=0.05 m | 10.76 | M3
142.02 | Zapata Z1, Hormigón 210 kg/cm2 industrial | 1.6 | M3
142.03 | Zapata Z2, Hormigón 210 kg/cm2 industrial | 22.68 | M3
142.04 | Zapata Z3, Hormigón 210 kg/cm2 industrial | 48.6 | M3
142.05 | Zapata Z4, Hormigón 210 kg/cm2 industrial | 24.84 | M3
142.06 | Zapata Z5 Hormigón 210 kg/cm2 industrial | 0.576 | M3
142.07 | Zapata Z6 Hormigón 210 kg/cm2 industrial | 4 | M3
142.08 | Zapata Z7 Hormigón 210 kg/cm2 industrial | 12.3825 | M3
142.09 | Zapata Z8 Hormigón 210 kg/cm2 industrial | 33.6 | M3
142.1 | Zapata Z9 Hormigón 210 kg/cm2 industrial | 6.25 | M3
142.11 | Zapata de Muros de Bloques de 6'', Hormigón 210 kg/cm2 industrial | 16.299 | M3
142.12 | Zapata escalera E=0.30mt , Hormigón 210 kg/cm2 industrial | 0.48 | M3
142.13 | Columna C1 (30x30), Hormigón 280 kg/cm2 industrial | 0.78 | M3
142.14 | Columna C2 (40x30), Hormigón 280 kg/cm2 industrial | 4.16 | M3
142.15 | Columna C3 (40x30), Hormigón 280 kg/cm2 industrial | 1.04 | M3
142.16 | Columna C4 (40x30), Hormigón 280 kg/cm2 industrial | 1.35 | M3
142.17 | Columna C5 (50x30), Hormigón 280 kg/cm2 industrial | 7.84 | M3
142.18 | Columna C6 (50x30), Hormigón 280 kg/cm2 industrial | 1.12 | M3
142.19 | Columna Circular C7 (D=30cm), Hormigón 280 kg/cm2 industrial | 0.56 | M3
142.2 | Muro M1HA, e=0.25mt , Hormigón 280 kg/cm2 industrial | 2.64 | M3
142.21 | Muro M2HA, e=0.25mt , Hormigón 280 kg/cm2 industrial | 2.2 | M3
142.22 | Muro M3HA, e=0.25mt , Hormigón 280 kg/cm2 industrial | 2.2 | M3
142.23 | Muro M4HA, e=0.25mt , Hormigón 280 kg/cm2 industrial | 4.18 | M3
142.24 | Muro M5HA, e=0.25mt , Hormigón 280 kg/cm2 industrial | 3.74 | M3
142.25 | Pórtico v1 (25x48), Hormigón 280 kg/cm2 industrial | 0.798 | M3
142.26 | Pórtico v2 (25x48), Hormigón 280 kg/cm2 industrial | 0.672 | M3
142.27 | Pórtico v3 (25x48), Hormigón 280 kg/cm2 industrial | 3.366 | M3
142.28 | Pórtico v4 (25x48), Hormigón 280 kg/cm2 industrial | 0.8136 | M3
142.29 | Pórtico v5 (25x48), Hormigón 280 kg/cm2 industrial | 2.9784 | M3
142.3 | Pórtico v6 (25x48), Hormigón 280 kg/cm2 industrial | 3.1548 | M3
142.31 | Pórtico v7 (25x45), Hormigón 280 kg/cm2 industrial | 0.76275 | M3
142.32 | Pórtico v8 (25x48), Hormigón 280 kg/cm2 industrial | 2.8944 | M3
142.33 | Pórtico v9 (25x48), Hormigón 280 kg/cm2 industrial | 0.84 | M3
142.34 | Pórtico v10 (25x45), Hormigón 280 kg/cm2 industrial | 0.5535 | M3
142.35 | Pórtico v11 (25x48), Hormigón 280 kg/cm2 industrial | 0.804 | M3
142.36 | Pórtico v12 (25x48), Hormigón 280 kg/cm2 industrial | 2.34 | M3
142.37 | Pórtico v13 (25x45), Hormigón 280 kg/cm2 industrial | 0.5136 | M3
142.38 | Pórtico v14 (25x45), Hormigón 280 kg/cm2 industrial | 0.3 | M3
142.39 | Pórtico v15 (25x45), Hormigón 280 kg/cm2 industrial | 0.276 | M3
142.4 | Pórtico v16 (25x45), Hormigón 280 kg/cm2 industrial | 0.294 | M3
142.41 | Pórtico v17 (25x45), Hormigón 280 kg/cm2 industrial | 1.0824 | M3
142.42 | Pórtico v18 (25x45), Hormigón 280 kg/cm2 industrial | 0.2832 | M3
142.43 | Pórtico v19 (25x45), Hormigón 280 kg/cm2 industrial | 0.4332 | M3
142.44 | Pórtico v20 (25x45), Hormigón 280 kg/cm2 industrial | 1.1844 | M3
142.45 | Dintel Corrido 0.15 x 0.40 Hormigón 240kg/cm2 | 4.9248 | M3
142.46 | Dintel 0.15 x 0.40 Hormigón 280kg/cm2 | 0.49 | M3
142.47 | Viga de amarre BNP | 4.59 | M3
142.48 | Rampa de escalera (H= 0.15mt), Hormigón 210 kg/cm2 industrial | 4.1814 | Ml
142.49 | Vuelos Ancho=0.30mt Hormigón 240kg/cm2 | 26.4 | Ml
142.5 | Vuelos Ancho=0.50mt en Acceso a Edificio | 19.1 | M3
142.51 | Losa Maciza, Hormigón 280 kg/cm2 industrial e=0.15 mt | 35.62 | M3
SUB-TOTAL:
143 | MUROS DE :
143.01 | Bloques de 6" BNP Ø 3/8 @ 0.60 con serpentina cada 3 líneas | 266.664 | M2
143.02 | Bloques de 6" SNP Ø 3/8 @ 0.60 con serpentina cada 3 líneas | 434.6445 | M2
143.03 | Bloques de 4" SNP Ø 3/8 @ 0.60 | 30.48 | M2
143.04 | Blocks calados en Huecos | 4.047 | M2
SUB-TOTAL:
144 | TERMINACIÓN DE SUPERFICIE:
144.01 | Careteo | 820.16 | M2
144.02 | Pañete liso interior sobre muro | 652.074 | M2
144.03 | Pañete liso exterior sobre muro | 285.675 | M2
144.04 | Pañete sobre superficie de Hormigón | 820.16 | M2
144.05 | Cantos | 1064.03 | Ml
144.06 | Violines 1" en Superficie Exterior | 79.65 | Ml
SUB-TOTAL:
145 | TERMINACIÓN DE PISOS :
145.01 | Torta de hormigón de base E=0.10mt | 34.779 | M3
145.02 | Piso cemento pulido con Hojuelas vinílicas decorativas base agua, con minerales inorgánicos, aditivos y diversos pigmentos | 219.54 | M2
145.03 | Piso epóxido, autonivelante, de 0.003mt de espesor en área de duchas, incluye barrera de humedad y capa de protección poliaspartico anti bacteria y microbios | 125.8 | M2
145.04 | Zabaleta, altura 10cm de Piso epóxido, autonivelante, aséptico, antimicrobiano epogloss con sellador de uretano de alto tráfico en área de baños) | 7.22 | Ml
145.05 | Piso Cerámica 30cm x 30cm, en Baño Control | 2.5 | M2
SUB-TOTAL:
146 | REVESTIMIENTO EN PARED :
146.01 | Suministro e instalación revi-stone H con sellador epóxido en paredes de área duchas h=2.4mt, espacio de inodoros h= 1.50mt. Incluye 2 manos de imprimador, 2 manos de revi-stone y sellador epóxido) | 127.86 | M2
146.02 | Revestimiento en Cerámica 20cm X 30cm en Pared de Baño Control | 14.48 | M2
SUB-TOTAL:
147 | TERMINACIÓN DE TECHO EN ACCESO EDIFICIO:
147.01 | Blocks en Antepecho Acceso A Edificio | 4.47 | M2
147.02 | Fino En Techo Plano Acceso A Edificio | 22.85 | M2
147.03 | Impermeabilizante en Losa Acceso A Edificio | 22.85 | M2
147.04 | Zabaleta de Techo | 33.96 | Ml
SUB-TOTAL:
148 | TERMINACIÓN DE ESCALERA :
148.01 | Escalones de Cemento Gris con Hojuelas vinílicas | 39.48 | Ml
148.02 | Descanso de de Cemento Gris con Hojuelas vinílicas | 12.98 | M2
SUB-TOTAL:
149 | PROTECCIÓN DE HIERROS :
149.01 | Paneles fijos de Barrotes de Ø ¾ ¨ en Ventanas | 35.885 | M2
SUB-TOTAL:
150 | PUERTAS :
150.01 | Puertas 3.74mt X 2.40mt en Hierro de Ø 3/4'', Dos paneles fijos con Puerta Central corrediza | 17.952 | M2
150.02 | Puertas 3.90mt X 2.40mt en Hierro de Ø 3/4, Panel con Puerta Corrediza | 9.36 | M2
150.03 | Puertas 3.00mt X 2.40mt en Hierro de Ø 3/4'', Un panel con Puerta Corrediza | 7.2 | M2
150.04 | Puertas 1.00mt X 2.40mt en Hierro forrado de Tola, Dos Hojas de Puerta Batiente | 4.8 | M2
150.05 | Puertas 1.70mt X 2.40mt en Hierro forrado de Tola, Dos Hojas de Puerta Batiente | 24.48 | M2
150.06 | Puertas 1.70mt X 2.40mt en Hierro de 3/4'', Una Hoja de Puerta Corrediza | 57.12 | M2
150.07 | Puertas 1.00mt X 2.10mt, Polimetal Lisa | 1 | UDS
150.08 | Puertas 0.80mt X 2.10mt, Polimetal Lisa | 3 | UDS
SUB-TOTAL:
151 | VENTANAS :
151.01 | Cristal de protección antivandalismo y seguridad CL - 400 resistente a la tensión y rotura transparente grosor de película 100 micras en control, 2.44mt x 1.20mt | 31.49 | P2
151.02 | Ventanas Celosía de Aluminio blanco AA Cal. 40- 3 UDS 1.45mt X 1.40mt | 6.09 | M2
151.03 | Ventanas Celosía de Aluminio blanco AA Cal. 40- 1 UDS 0.60mt X 0.60mt | 0.36 | M2
151.04 | Ventanas Celosía de Aluminio blanco AA Cal. 40- 1 UDS 1.70mt X 1.40mt | 2.38 | M2
SUB-TOTAL:
152 | PINTURAS ( 2 MANOS) :
152.01 | Acrílica económica como base | 1685.7645 | M2
152.02 | Acrílica superior en muros interiores y techos | 1288.824 | M2
152.03 | Acrílica superior en muros exteriores | 396.9405 | M2
152.04 | Mantenimiento en hierro | 157.57 | M2
SUB-TOTAL:
153 | VARIOS :
153.01 | Tope de granito natural chino, 2.5ml | 1 | UDS
153.02 | Fascias en tola para tapar tuberías colgantes | 49.46 | M2
153.03 | Plafond blanco en PVC área baño control | 2.4 | M2
153.04 | Colocación de Poliuretano de 1" en juntas de expansión y de HA | 329 | ML
153.05 | Escalones de entrada | 11.47 | ML
153.06 | Techo de protección en perfiles y malla tipo piñonate | 15.865 | M2 |  |  |  |  | SIR
153.06 | Protección en techo en Patio en barras de ø1" | 16.55 | M2
SUB-TOTAL:
154 | RAMPA DE ACCESO ENTRADA:
154.01 | Excavación | 4.0752 | M3
154.02 | Relleno compactado | 3.85 | M3
154.03 | Zapata de muros de bloques | 2.0376 | M3
154.04 | Muros de bloques 6'' | 3.05 | M2
154.05 | Pañete en bordillos | 3.1 | M2
154.06 | Piso de hormigón con malla electrosoldada terminación violinado tipo para discapacitados | 14.96 | M2
154.07 | Pintura señalización en rampa para discapacitados | 14.96 | M2
154.08 | Baranda en perfiles de aluminio en rampa de entrada | 15 | ML
SUB-TOTAL:
SUB-TOTAL 1ER NIVEL:
2DO NIVEL
155 | HORMIGÓN ARMADO EN :
155.01 | Columna C1 (30x30), Hormigón 240 kg/cm2 industrial | 0.31 | M3
155.02 | Columna C2 (40x30), Hormigón 240 kg/cm2 industrial | 5.33 | M3
155.03 | Columna C3 (40x30), Hormigón 240 kg/cm2 industrial | 0.41 | M3
155.04 | Columna C5 (50x30), Hormigón 240 kg/cm2 industrial | 7.14 | M3
155.05 | Columna C6 (35x35), Hormigón 240 kg/cm2 industrial | 1.02 | M3
155.06 | Muro M1HA, e=0.25mt , Hormigón 240 kg/cm2 industrial | 2.04 | M3
155.07 | Muro M2HA, e=0.25mt , Hormigón 240 kg/cm2 industrial | 1.7 | M3
155.08 | Muro M3HA, e=0.25mt , Hormigón 240 kg/cm2 industrial | 1.7 | M3
155.09 | Muro M4HA, e=0.25mt , Hormigón 240 kg/cm2 industrial | 4.18 | M3
155.1 | Muro M5HA, e=0.25mt , Hormigón 240 kg/cm2 industrial | 2.9 | M3
155.11 | Pórtico v4 (25x48), Hormigón 240 kg/cm2 industrial | 0.81 | M3
155.12 | Pórtico v5 (25x48), Hormigón 240 kg/cm2 industrial | 5.96 | M3
155.13 | Pórtico v7 (25x45), Hormigón 240 kg/cm2 industrial | 0.76 | M3
155.14 | Pórtico v8 (25x48), Hormigón 240 kg/cm2 industrial | 5.78 | M3
155.15 | Pórtico v9 (25x48), Hormigón 240 kg/cm2 industrial | 0.84 | M3
155.16 | Pórtico v12 (25x48), Hormigón 240 kg/cm2 industrial | 2.34 | M3
155.17 | Pórtico v14 (25x48), Hormigón 240 kg/cm2 industrial | 0.3 | M3
155.18 | Pórtico v15 (25x48), Hormigón 240 kg/cm2 industrial | 0.276 | M3
155.19 | Pórtico v17 (25x48), Hormigón 240 kg/cm2 industrial | 1.0824 | M3
155.2 | Pórtico v18 (25x48), Hormigón 240 kg/cm2 industrial | 0.2832 | M3
155.21 | Pórtico v19 (25x48), Hormigón 240 kg/cm2 industrial | 0.4332 | M3
155.22 | Pórtico v20 (25x48), Hormigón 240 kg/cm2 industrial | 1.1844 | M3
155.23 | Pórtico v21 (25x48), Hormigón 240 kg/cm2 industrial | 0.402 | M3
155.24 | Pórtico v22 (25x60), Hormigón 240 kg/cm2 industrial | 0.375 | M3
155.25 | Pórtico v23 (25x48), Hormigón 240 kg/cm2 industrial | 0.642 | M3
155.26 | Pórtico v24 (25x48), Hormigón 240 kg/cm2 industrial | 0.1968 | M3
155.27 | Pórtico v25 (25x48), Hormigón 240 kg/cm2 industrial | 0.804 | M3
155.28 | Dintel Corrido 0.15 x 0.40 Hormigón 240kg/cm2 | 4.66 | M3
155.29 | Dintel 0.15 x 0.40 Hormigón 240 kg/cm2 | 0.41 | M3
155.3 | Rampa de escalera (H= 0.15mt), Hormigón 210 kg/cm2 industrial | 3.798 | M3
155.31 | Losa Maciza, Hormigón 280 kg/cm2 industrial e=0.12 mt | 34.5 | M3
SUB-TOTAL:
156 | MUROS DE :
156.01 | Bloques de 6" SNP Ø 3/8@ 0.60 con serpentina cada 3 líneas | 597.7115 | M2
156.02 | Bloques calados en Huecos | 3.71 | M2
SUB-TOTAL:
157 | TERMINACIÓN DE SUPERFICIE:
157.01 | Careteo | 820.16 | M2
157.02 | Pañete liso interior sobre muro | 652.074 | M2
157.03 | Pañete liso exterior sobre muro | 285.675 | M2
157.04 | Pañete sobre superficie de hormigón | 820.16 | M2
157.05 | Cantos y Mochetas | 1064.03 | Ml
157.06 | Violines de 1" en Superficie Exterior | 87.4 | Ml
SUB-TOTAL:
158 | TERMINACIÓN DE PISOS :
158.01 | Torta de Hormigón en Piso E=0.10mt | 34.779 | M3
158.02 | Piso cemento pulido con intralok bonding agent | 219.54 | M2
158.03 | Piso epóxido, autonivelante, aséptico, antimicrobiano epogloss con sellador de uretano de alto tráfico en área de baños) | 125.8 | M2
158.04 | Piso Cerámica 30cm x 30cm, en Baño Control | 7.22 | Ml
SUB-TOTAL:
159 | REVESTIMIENTO EN PARED :
159.01 | Suministro e instalación revi-stone H con sellador epóxido en paredes de área duchas h=2.4mt, espacio de inodoros y lavandería h= 1.50mt. Incluye 2 manos de imprimador, 2 manos de revi-stone y sellador epóxido) | 118.3 | M2
159.02 | Revestimiento en Cerámica 20cm X 30cm, Pared de Baño Control | 8.72 | M2
SUB-TOTAL:
160 | TERMINACIÓN DE ESCALERA :
160.01 | Escalones de cemento gris con hojuelas vinílicas | 39.48 | Ml
160.02 | Descanso de cemento gris con hojuelas vinílicas | 18.71 | M2
SUB-TOTAL:
161 | PROTECCIÓN DE HIERROS :
161.01 | Paneles fijos de Barrotes de Ø ¾ ¨ en puertas , ventanas | 40.96 | M2
SUB-TOTAL:
162 | PUERTAS :
162.01 | Puertas 5.05mt X 2.40mt en Hierro de Ø 3/4'', Dos paneles fijos con Puerta Central corrediza | 12.12 | M2
162.02 | Puertas 2.50mt X 2.40mt en Hierro de Ø 3/4, Panel con Puerta Corrediza | 6 | M2
162.03 | Puertas 1.00mt X 2.40mt en Hierro forrado de Tola, Dos Hojas de Puerta Batiente | 4.8 | M2
162.04 | Puertas 1.70mt X 2.40mt en Hierro forrado de Tola, Dos Hojas de Puerta Batiente | 24.48 | M2
162.05 | Puertas 1.90mt X 2.40mt en Hierro de 3/4'', Una Hoja de Puerta Corrediza | 63.84 | M2
162.06 | Puertas 1.00mt X 2.10mt, en Hierro de 3/4'', Una Hoja de Puerta Batiente | 2.52 | M2
162.07 | Puertas 1.00mt X 2.10mt, Polimetal Lisa | 3 | UD
162.08 | Puertas 0.80mt X 2.10mt, Polimetal Lisa | 3 | UD
SUB-TOTAL:
163 | VENTANAS :
163.01 | Cristal de protección antivandalismo y seguridad CL - 400 resistente a la tensión y rotura transparente grosor de película 100 micras en control, 2.44mt x 1.20mt | 31.488 | P2
163.02 | Cristal de protección antivandalismo y seguridad CL - 400 resistente a la tensión y rotura transparente grosor de película 100 micras en control, 2.44mt x 1.20mt | 31.488 | P2
163.03 | Ventanas Celosía de Aluminio blanco AA Cal. 40- 4 UDS 1.45mt X 1.40mt | 8.12 | M2
163.04 | Ventanas Celosía de Aluminio blanco AA Cal. 40- 1 UDS 0.60mt X 0.60mt | 0.36 | M2
163.05 | Ventanas Celosía de Aluminio blanco AA Cal. 40- 1 UDS 0.70mt X 1.70mt | 0.98 | M2
163.06 | Cerramiento en barras metálicas de Ø 3/4" en patio | 15.865 | M2
SUB-TOTAL:
164 | PINTURAS ( 2 MANOS) :
164.01 | Acrílica económica como base | 1685.7645 | M2
164.02 | Acrílica superior en muros interiores y techos | 1288.824 | M2
164.03 | Acrílica superior en muros exteriores | 396.9405 | M2
164.04 | Mantenimiento en hierro | 152.2 | M2
SUB-TOTAL:
165 | VARIOS :
165.01 | Tope de granito natural chino, 2.5 ml | 1 | UDS
165.02 | Colocación de Poliuretano de 1" en juntas de expansión y de HA | 329 | ML
165.03 | Techo en Hierro | 16.65 | M2
SUB-TOTAL:
SUB-TOTAL 2DO NIVEL:
3ER NIVEL (CAJA ESCALERA Y TERM. TECHOS)
166 | HORMIGÓN ARMADO EN :
166.01 | Columna C2 (40x30), Hormigón 280 kg/cm2 industrial | 1.64 | M3
166.02 | Columna C3 (40x30), Hormigón 280 kg/cm2 industrial | 0.41 | M3
166.03 | Pórtico v26 (25x48), Hormigón 280 kg/cm2 industrial | 0.618 | M3
166.04 | Pórtico v27 (25x48), Hormigón 280 kg/cm2 industrial | 0.648 | M3
166.05 | Pórtico v28 (25x48), Hormigón 280 kg/cm2 industrial | 0.636 | M3
166.06 | Pórtico v29 (25x48), Hormigón 280 kg/cm2 industrial | 0.5916 | M3
166.07 | Losa Caja Escalera y Vuelo Inferior H=0.50mt, Hormigón 240 kg/cm2 industrial e=0.10 mt | 5.186 | M3
166.08 | Losa Garitas y Caseta Inversor y Vuelo Inferior H=0.30mt, Hormigón 240 kg/cm2 industrial e=0.15 mt | 2.49 | M3
166.09 | Vuelos Superior H=0.50mt y Viga en Losa Escalera, Hormigón 240kg/cm2 industrial e=0.10mt | 2.63 | M3
166.1 | Vuelos Superior H=0.30mt y Viga en Losa Garitas y Caseta Inversor, Hormigón 240kg/cm2 industrial e=0.10mt | 4.8 | M3
SUB-TOTAL:
167 | MUROS DE :
167.01 | Bloques de 6" SNP Ø 3/8@ 0.60 | 7.92 | M2
167.02 | Bloques de 6" SNP Ø 3/8@ 0.40 | 13.882 | M2
167.03 | Bloques de 6" SNP Ø 3/8@ 0.60 | 113.8755 | M2
SUB-TOTAL:
168 | TERMINACIÓN DE SUPERFICIE:
168.01 | Careteo | 447.2 | M2
168.02 | Pañete exterior en Muros | 242.903 | M2
168.03 | Pañete interior en Muros | 59.023 | M2
168.04 | Pañete de superficie de hormigón | 447.2 | M2
168.05 | Cantos y Mochetas | 692.36 | Ml
SUB-TOTAL:
169 | PUERTAS :
169.01 | Puerta 1.00mt, Polimetal Lisa | 2 | UDS
SUB-TOTAL:
170 | VENTANAS :
170.01 | Ventanas 2.50mt X 1.10mt, Celosía de Aluminio | 2.75 | M2
170.02 | Ventanas 1.85mt X 1.10mt, Celosía de Aluminio | 2.035 | M2
170.03 | Ventanas 1.20mt X 1.10mt, Celosía de Aluminio | 1.32 | M2
SUB-TOTAL:
171 | PINTURAS ( 2 MANOS) :
171.01 | Acrílica económica como base | 805.906 | M2
171.02 | Acrílica superior en muros interiores y techos | 718.493 | M2
171.03 | Acrílica superior en muros exteriores | 87.413 | M2
SUB-TOTAL:
172 | TERMINACIÓN DE TECHO :
172.01 | Fino de mezcla en Techo Plano | 351.8 | M2
172.02 | Zabaleta en Techo | 241.95 | Ml
172.03 | Blocks en Antepecho | 91.94 | M2
172.04 | Impermeabilizante, Lona Asfáltica Granulada en poliéster 4 kilo, 2.8 mm, incluye Primer. Siete años de garantía. | 399.5 | M2
SUB-TOTAL:
SUB-TOTAL 3ER NIVEL (CAJA ESCALERA Y TERM. TECHOS):
173 | INSTALACIÓN SANITARIA 1ER NIVEL
173.01 | Lavamanos sencillo blanco. Suministro e instalación de lavamanos, incluye mezcladora y conexión de Instalaciones Sanitarias según planos. | 3 | UDS
173.02 | Inodoro sencillo blanco. Suministro e instalación de Inodoro. Incluye conexión de Instalaciones Sanitarias según planos. | 1 | UDS
173.03 | Lavamanos-Inodoro Anti vandálico. Suministro e instalación de Inodoro-Lavamanos anti vandálico de acero inoxidable. Incluye conexión a red de agua potable, drenaje residual y accesorios, según planos de Instalaciones Sanitarias y especificaciones técnicas. | 14 | UDS
173.04 | Vertedero. Suministro e instalación de llave de chorro 3/4", agua potable y desagüe de piso en PVC según especificado en planos de Instalaciones Sanitarias. | 1 | UDS
173.05 | Desagüe de piso. Suministro e instalación de desagüe de piso de 2'' en PVC según especificado en planos de Instalaciones Sanitarias. | 1 | UDS
173.06 | Ducha antivandálica. Suministro e instalación de ducha y drenaje de piso anti vandálica con tuberías en PVC según especificaciones en plano Instalaciones Sanitarias y especificaciones técnicas. | 14 | UDS
173.07 | Válvula de paso 3/4'' esférica de palanca. Suministro e instalación de llave de paso de presión de 3/4''. | 2 | UDS
173.08 | Válvula de paso 2'' esférica de palanca. Suministro e instalación de llave de paso de presión de 4'' | 22 | UDS
173.09 | Columnas Agua fría 3/4''. Suministro de materiales e instalación de columna de agua fría 3/4'' PVC sch-40. | 2 | UDS
173.1 | Columnas Agua fría 2''. Suministro de materiales e instalación de columna de agua fría 2'' PVC sch-40. | 8 | UDS
173.11 | Bajante de descarga Res. 4''.Suministro de materiales e instalación de bajante de descarga de agua residual 4'' PVC sdr-26 . | 9 | UDS
173.12 | Columna de ventilación 3''. Suministro de materiales e instalación de columna de ventilación de descarga de agua residual 3'' PVC sdr-26 . | 9 | UDS
173.13 | Bajantes de descarga Pluv. 4''. Suministro de materiales e instalación de bajantes de descarga pluvial de 4'' PVC sdr-26 . | 3 | UDS
173.14 | Tapón Registro 4''. Suministro de materiales e instalación de tapón registro PVC según especificaciones en planos de Instalaciones Sanitarias. | 15 | UDS
173.15 | Sistema contra incendio. Incluye caja de manguera e instalación de tubería 3" hierro negro según especificaciones en planos de Instalaciones Sanitarias. | 1 | UDS
173.16 | Columna de agua sistema contra incendio hierro negro 3''. Suministro de materiales e instalación de tubería de hierro negro según especificaciones en planos de Instalaciones Sanitarias. | 1 | UDS
173.17 | Extintores portátiles 6kg. | 2 | UDS
SUB - TOTAL INSTALACIÓN SANITARIA 1ER NIVEL:
174 | INSTALACIÓN SANITARIA 2DO NIVEL
174.01 | Lavamanos sencillo blanco. Suministro e instalación de lavamanos, incluye mezcladora y conexión de Instalaciones Sanitarias según planos. | 1 | UDS
174.02 | Inodoro sencillo blanco. Suministro e instalación de Inodoro. Incluye conexión de Instalaciones Sanitarias según planos. | 1 | UDS
174.03 | Lavamanos-Inodoro Anti vandálico. Suministro e instalación de Inodoro-Lavamanos anti vandálico de acero inoxidable. Incluye conexión a red de agua potable, drenaje residual y accesorios, según planos de Instalaciones Sanitarias y especificaciones técnicas. | 14 | UDS
174.04 | Desagüe de piso. Suministro e instalación de desagüe de piso de 2'' en PVC según especificado en planos de Instalaciones Sanitarias. | 1 | UDS
174.05 | Ducha antivandálica. Suministro e instalación de ducha y drenaje de piso anti vandálica con tuberías en PVC según especificaciones en plano Instalaciones Sanitarias y especificaciones técnicas. | 14 | UDS
174.06 | Válvula de paso 2'' esférica de palanca. Suministro e instalación de llave de paso de presión de 4'' | 14 | UDS
174.07 | Columna de ventilación 3''. Suministro de materiales e instalación de columna de ventilación de descarga de agua residual 3'' PVC sdr-26 . | 9 | UDS
174.08 | Bajantes de descarga Pluv. 4''. Suministro de materiales e instalación de bajantes de descarga pluvial de 4'' PVC sdr-26 . | 3 | UDS
174.09 | Tapón Registro 4''. Suministro de materiales e instalación de tapón registro PVC según especificaciones en planos de Instalaciones Sanitarias. | 15 | UDS
174.1 | Sistema contra incendio. Incluye caja de manguera e instalación de tubería 3" hierro negro según especificaciones en planos de Instalaciones Sanitarias. | 1 | UDS
174.11 | Extintores portátiles 6kg. | 2 | UDS
174.12 | Desagüe Pluvial en techo plano. Suministro de materiales e instalación de desagüe pluvial en techo plano según especificaciones en planos de Instalaciones Sanitarias. | 3 | UDS
174.13 | Ventilación en techo. Suministro de materiales e instalación de Ventilación en techo según especificaciones en Planos de Instalaciones Sanitarias. | 9 | UDS
SUB - TOTAL INSTALACIÓN SANITARIA 2DO NIVEL:
SUB-TOTAL INSTALACIONES SANITARIAS 1ER Y 2DO NIVEL:
175 | INSTALACIÓN ELÉCTRICA 1ER Y 2DO NIVEL
175.01 | Panel breaker 16/32 espacios GE o semejante, para distribución eléctrica Nema 1, con la misma disposición y espacios establecidos en la referencia. De fabricación Americana , Breaker de la misma fabricación y de la capacidad especificada en los planos, con alimentadores eléctricos 2THW#2, 1THW#4 y 1THW#6 en tubería PVC SDR-26 de 1 1/2" (1er. Nivel) | 2 | UD
175.02 | Salida Panel de control encendido de lámparas, abanicos y apertura de puertas, de fabricación Americana, operación de encendido de lámparas, abanico y apertura de puertas independientes para cada celda y áreas comunes utilizadas por los internos, como indican los plano con circuitos independientes según diseño. Con alimentador 35 pies por línea de 2THW#8 y 1 THW#10 en tubo de 1"PVCSDR-26. | 2 | UD
175.03 | Salida Abanico de techo tipo KDK o semejante de 54 pulg. con aspa de metal sin luz, caja octagonal , alimentador 2THW #12 en tubo PVC SDR- 26 de 1/2" empotrado en el hormigón. | 4 | UD
175.04 | Salida con abanico orbital tipo KDK o semejante, caja octagonal, alimentador 2THW # 12en tubo PVC SDR 26 de 1/2" empotrado en el hormigón , abanico y conductores fabricación americana. | 32 | UD
175.05 | Salida para luminaria exterior , con alimentador 2 THW #10 y 1THW#12 en tubo PVC SDR 26 de 3/4" , caja 2"x4" con tapa de metal con orificio de 1/2" empotrado en el hormigón. | 8 | UD
175.06 | Salida luminaria en techo 15W , Luminaria con bombilla LED de 15W. Roceta de porcelana, con alimentador 2THW#12, en tubería PVC SDR-26 de 1/2" empotrado en el hormigo y caja octagonal, todo de fabricación Americana. | 80 | UD
175.07 | Salida para Motores de puertas en cendas y áreas comunes utilizadas por internos en caja 2"x4"americana, con alimentador 2THW#10 y 1 THW#12 en tubería PVC de 1/2"SDR26. | 32 | UD
175.08 | Interruptor sencillo de 15Amp. o mas tipo Levitón o semejante con Alimentador 2THW#12 , colocados en cajas de fabricación Americana y tubos PVC SDR-26 de 1/2". | 12 | UD
175.09 | Tomacorriente sencillo salida, 220 volt. 15Amp. o mas , Levitón o semejante con Alimentado por alambre2 THW # 10 y 1THW#12, colocados en cajas 2"x 4" de fabricación Americana y tubería PVC SDR 26 de 1/2". | 3 | UD
175.1 | Tomacorriente doble salida, 120 volt. 15Amp. o mas tipo Levitón o semejante con Alimentador 3THW#12, colocados en cajas 2"x 4" de fabricación Americana y tubería PVC SDR 26 de 1/2". | 11 | UD
175.11 | Salida para cámara de seguridad, en caja 2"x4", tubería PVC 3/4" SDR-26, Mensajero eléctrico en soga de nylon, Tapa de metal con nock-out y conector UF de 1/2 x 3/8. | 12 | UD
175.12 | Salida telefónica y data sin cable, en caja 2"x4" Americana, tubería PVC 3/4" SDR-26, Mensajero eléctrico en soga de nylon , Tapa con conector para data y teléfono. | 4 | UD
175.13 | Salida cable TV, en caja 2"x4" Americana, tubería PVC 3/4" SDR-26, Mensajero eléctrico en soga de nylon , Tapa con conector para TV. | 2 | UD
175.14 | Malla de aterrizaje, sistema de tres varillas de 5/8" x 8 Pies interconectadas con alambre HDB #2 trenado de 7 hilos y separadas entre si 1.5 mt de forma triangular y distanciada del punto de interconexión mínimo 5 mts. según detalle en planos | 1 | UD
175.15 | Registro alimentador para data y teléfono registro 12"x 12"X4'' nema 3 , con tapa ciega , empotrado en el hormigón en el área de data o en el cuarto eléctrico. Alimentado por tubo PVC 11/2"SDR26 y salida en tubo 11/2"SDR26 hacia salida secundaria. | 2 | UD
SUB - TOTAL INSTALACIÓN ELÉCTRICA 1ER Y 2DO NIVEL:
176 | INSTALACIONES ALIMENTADORES ELÉCTRICOS EDIFICO DE REFLEXIÓN:
176.01 | ALIMENTADOR DESDE EL PANEL BOARD PRINCIPAL HASTA EL PANEL EDIFICIO REFLEXIÓN, Formado por: 3 Conductor # 2 THHN (1/Fases)(P), 1 Conductor # 4 THHN (N), 1 Conductor # 6 THHN (T), en 1 Tuberías PVC de 2". | 1432 | pl |  |  |  |  | alimentador desde el panel board principal hasta el panel edificio reflexión, formado por: 3 conductor # 2 thhn (1/fases)(p), 1 conductor # 4 thhn (n), 1 conductor # 6 thhn (t), en 1 tuberías pvc de 2".
176.02 | Registro de Alimentadores Secundarios en Block de 6 | 2 | Ud
SUB-TOTAL INSTALACIONES ALIMENTADORES ELÉCTRICOS REFLEXIÓN:
SUB-TOTAL INSTALACIONES ELÉCTRICAS:
SUB - TOTAL EDIFICIO DE REFLEXIÓN:
SUB-TOTAL GENERAL: (E) CONSTRUCCIÓN EDIFICIO DE REFLEXIÓN (1 UDS)
(F) | EDIFICIO DE MÁXIMA SEGURIDAD (2 UDS):
177 | PRELIMINARES
177.01 | Fumigación áreas de Construcción | 400 | M2
SUB-TOTAL:
178 | MOVIMIENTO DE TIERRA:
178.01 | Excavación de Fundaciones | 254.52 | M3
178.02 | Relleno compactado | 272.59 | M3
178.03 | Relleno de reposición compactado | 136.77 | M3
178.04 | Bote producto de corte de capa vegetal y excavación | 170.07 | M3
SUB-TOTAL:
179 | HORMIGÓN ARMADO EN :
179.01 | Hormigón de Nivelación 140 kg/cm2 , e=0.05 m | 10.54 | M3
179.02 | Zapata ZC1, Hormigón 210 kg/cm2 industrial | 6.34 | M3
179.03 | Zapata ZC2, Hormigón 210 kg/cm2 industrial | 5.3 | M3
179.04 | Zapata ZC3, Hormigón 210 kg/cm2 industrial | 45 | M3
179.05 | Zapata Muro H.A., Hormigón 210 kg/cm2 industrial | 2.16 | M3
179.06 | Zapata de muros de bloques, Hormigón 210 kg/cm2 industrial | 20.25 | M3
179.07 | Columna C1 (30x40), Hormigón 210 kg/cm2 industrial | 0.88 | M3
179.08 | Columna C2 (30x50), Hormigón 210 kg/cm2 industrial | 1.14 | M3
179.09 | Columna C3 (30x30), Hormigón 210 kg/cm2 industrial | 8.75 | M3
179.1 | Muro M1, e=0.30mt , Hormigón 210 kg/cm2 industrial | 1.14 | M3
179.11 | Pórtico P1 (30x45), Hormigón 210 kg/cm2 industrial | 1.15 | M3
179.12 | Pórtico P2 (30x45), Hormigón 210 kg/cm2 industrial | 4.58 | M3
179.13 | Pórtico P3 (30x45), Hormigón 210 kg/cm2 industrial | 3.51 | M3
179.14 | Pórtico P4 (30x45), Hormigón 210 kg/cm2 industrial | 3.51 | M3
179.15 | Pórtico P5 (30x45), Hormigón 210 kg/cm2 industrial | 1.15 | M3
179.16 | Pórtico P6 (30x45), Hormigón 210 kg/cm2 industrial | 0.53 | M3
179.17 | Pórtico P7 (30x45), Hormigón 210 kg/cm2 industrial | 0.53 | M3
179.18 | Pórtico P8 (30x45), Hormigón 210 kg/cm2 industrial | 1.15 | M3
179.19 | Pórtico P9 (30x45), Hormigón 210 kg/cm2 industrial | 1.4 | M3
179.2 | Pórtico P10 (30x45), Hormigón 210 kg/cm2 industrial | 1.15 | M3
179.21 | Pórtico P11 (30x45), Hormigón 210 kg/cm2 industrial | 1.16 | M3
179.22 | Pórtico P12 (30x45), Hormigón 210 kg/cm2 industrial | 1.6 | M3
179.23 | Pórtico P13 (30x45), Hormigón 210 kg/cm2 industrial | 1.6 | M3
179.24 | Pórtico P14 (30x45), Hormigón 210 kg/cm2 industrial | 0.62 | M3
179.25 | Pórtico P15 (30x45), Hormigón 210 kg/cm2 industrial | 0.84 | M3
179.26 | Viga V1 (30x45), Hormigón 210 kg/cm2 industrial | 1.54 | M3
179.27 | Viga amarre (15x30), Hormigón 240 kg/cm2 a mano | 3.78 | M3
179.28 | Losa celdas, Hormigón 210 kg/cm2 industrial e=0.12 mt | 11.69 | M3
179.29 | Losa celdas, Hormigón 210 kg/cm2 industrial e=0.14mt | 27.79 | M3
179.3 | Losa celdas, Hormigón 210 kg/cm2 industrial e=0.16 mt | 4.52 | M3
179.31 | Vuelos a=0.30m , e= 0.10m | 26.4 | ML
179.32 | Vuelo en entrada a= 0.50m, e=0.20m | 11.33 | ML
SUB-TOTAL:
180 | MUROS DE :
180.01 | Bloques de 8" BNP Ø 3/8@ 0.60 con serpentina cada 3 líneas | 3.19 | M2
180.02 | Bloques de 6" BNP Ø 3/8@ 0.60 con serpentina cada 3 líneas | 74.33 | M2
180.03 | Bloques de 8" SNP Ø 3/8@ 0.60 con serpentina cada 3 líneas | 10.36 | M2
180.04 | Bloques de 6" SNP Ø 3/8@ 0.60 con serpentina cada 3 líneas | 486.48 | M2
180.05 | Bloques de 6" SNP Ø 3/8@ 0.80 en antepecho | 34.98 | M2
SUB-TOTAL:
181 | TERMINACIÓN DE SUPERFICIE:
181.01 | Fraguache | 622.41 | M2
181.02 | Pañete liso interior sobre muro | 557.64 | M2
181.03 | Pañete liso exterior sobre muro | 172.52 | M2
181.04 | Pañete liso exterior sobre muro en antepecho | 83.08 | M2
181.05 | Pañete sobre superficie de hormigón | 622.41 | Ml
181.06 | Cantos | 985.44 | Ml
SUB-TOTAL:
182 | TERMINACIÓN DE PISOS :
182.01 | Torta de hormigón de base e=0.10mt | 29.35 | M3
182.02 | Piso cemento pulido con Hojuelas vinílicas decorativas base agua, con minerales inorgánicos, aditivos y diversos pigmentos | 279.66 | M2
182.03 | Piso epóxido, autonivelante, de 0.003mt de espesor en área de duchas, incluye barrera de humedad y capa de protección poliaspartico anti bacteria y microbios | 11.36 | M2
182.04 | Piso de Hormigón frotado en patio | 33.98 | M2
182.05 | Piso en cerámica 30 x 30 para baño de Área Control | 2.47 | M2
182.06 | Zabaleta, de Piso epóxido, autonivelante, aséptico, antimicrobiano con sellador en área de duchas | 33.92 | Ml
SUB-TOTAL:
183 | REVESTIMIENTO EN PARED :
183.01 | Suministro e instalación revi-stone H con sellador epóxido en paredes de área duchas h=2.4mt, espacio de inodoros h= 1.50mt. Incluye 2 manos de imprimador, 2 manos de revi-stone y sellador epóxido) | 81.41 | M2
183.02 | Revestimiento de cerámica 20 x 30 en baño de Área Control (1.60mts de altura) | 10.24 | M2
SUB-TOTAL:
184 | TERMINACIÓN DE ESCALERA EN ENTRADA:
184.01 | Escalones de cemento gris con hojuelas vinílicas. | 17.17 | Ml
184.02 | Descanso de de cemento gris con hojuelas vinílicas | 12.17 | M2
SUB-TOTAL:
185 | PROTECCIÓN DE HIERROS :
185.01 | Paneles fijos de Barrotes de Ø ¾ ¨ en ventanas | 32.84 | M2
SUB-TOTAL:
186 | PUERTAS :
186.01 | Puerta polimetal | 9 | UDS
186.02 | Puerta en hierro Ø ¾ ¨ en salidas al patio | 5.47 | M2
186.03 | Puertas corredizas de barrotes redonda de Ø ¾ ¨ según detalle en planos | 67.32 | M2
186.04 | Puertas batientes en tola | 25.92 | M2
186.05 | Puertas en hierro Ø ¾ ¨ en salidas al patio | 5.28 | M2
SUB-TOTAL:
187 | VENTANAS :
187.01 | Salomónica de aluminio blanca AA cal.40 | 32.84 | M2
187.02 | Paño fijo de vidrio en área de entrevistas | 26.04 | P2
187.03 | Laminado de visión unilateral en área de entrevistas y monitoreo | 26.04 | P2
187.04 | Cristal de protección antivandalismo y seguridad CL - 400 resistente a la tensión y rotura transparente grosor de película 100 micras en control | 28.3 | P2
SUB-TOTAL:
188 | PINTURAS ( 2 MANOS) :
188.01 | Acrílica económica como base | 1116.72 | M2
188.02 | Acrílica superior en muros interiores y techos | 885.32 | M2
188.03 | Acrílica superior en muros exteriores | 231.4 | M2
188.04 | Mantenimiento en hierro | 133.04 | M2
SUB-TOTAL:
189 | TERMINACIÓN DE TECHO :
189.01 | Fino de mezcla | 319.91 | M2
189.02 | Zabaleta | 87.45 | Ml
189.03 | Impermeabilizante acrílico, capa elastomérica para techo polybrite 24. Siete años de garantía. | 368.01 | M2
SUB-TOTAL:
190 | VARIOS :
190.01 | Tope de granito natural chino, 2.80ml | 1 | UDS
190.02 | Colocación de poliuretano de 1" en juntas de expansión y de HA | 304.5 | ML
190.03 | Bancos de hormigón | 7.24 | ML
190.04 | Jardineras | 1 | PA
190.05 | Acera en Hormigón frotado A= 0.80M | 66.52 | M2
SUB-TOTAL:
191 | VERJA PATIO INTERIOR
191.01 | Excavación | 15.74 | M3
191.02 | Relleno de Reposición | 9.82 | M3
191.03 | Bote de material | 5.92 | M3
191.04 | Zapata de muros de 6" | 2.98 | M3
191.05 | Viga de amarre 0.15 x 0.20 | 1.19 | M3
191.06 | Columnas C3 0.15 x 0.30 | 1.02 | M3
191.07 | Muros de bloques de 0.15 BNP | 15.88 | M2
191.08 | Muros de bloques de 0.15 SNP | 44.66 | M2
191.09 | Fraguache | 9.6 | M2
191.1 | Pañete liso | 15.88 | M2
191.11 | Acrílica económica como base (una mano) | 105.2 | M2
191.12 | Pintura acrílica superior dos manos | 105.2 | M2
191.13 | Alambre trinchera | 19.85 | ML
191.14 | Techo de protección en perfiles y malla tipo piñonate | 37.49 | M2
SUB-TOTAL:
192 | RAMPA DE ACCESO ENTRADA:
192.01 | Excavación | 3.74 | M3
192.02 | Relleno compactado | 3.94 | M3
192.03 | Zapata de muros de bloques | 3.46 | M3
192.04 | Muros de bloques 6 | 8.3 | M2
192.05 | Pañete en bordillos | 5.54 | M2
192.06 | Cantos | 27.68 | ML
192.07 | Piso de hormigón con malla electrosoldada terminación violinado tipo para discapacitados | 14.51 | M2
192.08 | Pintura señalización en rampa para discapacitados | 14.51 | M2
192.09 | Baranda en perfiles de aluminio en rampa de entrada | 13.84 | ML
SUB-TOTAL:
193 | INSTALACIONES SANITARIAS
193.01 | Lavamanos sencillo blanco. Suministro e instalación de lavamanos, incluye mezcladora y conexión de Instalaciones Sanitarias según planos. | 3 | UDS
193.02 | Inodoro sencillo blanco. Suministro e instalación de Inodoro. Incluye conexión de Instalaciones Sanitarias según planos. | 1 | UDS
193.03 | Lavamanos-Inodoro Anti vandálico. Suministro e instalación de Inodoro-Lavamanos anti vandálico de acero inoxidable. Incluye conexión a red de agua potable, drenaje residual y accesorios, según planos de Instalaciones Sanitarias y especificaciones técnicas. | 12 | UDS
193.04 | Desagüe de piso. Suministro e instalación de desagüe de piso de 2'' en PVC según especificado en planos de Instalaciones Sanitarias. | 13 | UDS
193.05 | Vertedor. Suministro e instalación de llave de chorro 3/4", agua potable y desagüe de piso en PVC según especificado en planos de Instalaciones Sanitarias. | 1 | UDS
193.06 | Ducha antivandálica. Suministro e instalación de ducha y drenaje de piso anti vandálica con tuberías en PVC según especificaciones en plano Instalaciones Sanitarias y especificaciones técnicas. | 12 | UDS
193.07 | Válvula de paso 3/4'' esférica de palanca. Suministro e instalación de llave de paso de presión de 3/4''. | 1 | UDS
193.08 | Válvula de paso 2'' esférica de palanca. Suministro e instalación de llave de paso de presión de 4'' | 14 | UDS
193.09 | Válvula de paso 3'' esférica de palanca. Suministro e instalación de llave de paso de presión de 4'' | 4 | UDS
193.1 | Columna de ventilación 3''. Suministro de materiales e instalación de columna de ventilación de descarga de agua residual 4'' PVC sdr-26 . | 9 | UDS
193.11 | Bajantes de descarga Pluv. 4''. Suministro de materiales e instalación de bajantes de descarga pluvial de 4'' PVC sdr-26 . | 3 | UDS
193.12 | Tapón Registro 4''. Suministro de materiales e instalación de tapón registro PVC según especificaciones en planos de Instalaciones Sanitarias. | 13 | UDS
193.13 | Sistema contra incendio. Incluye caja de manguera e instalación de tubería 3" hierro negro según especificaciones en planos de Instalaciones Sanitarias. | 1 | UDS
193.14 | Desagüe Pluvial en techo plano. Suministro de materiales e instalación de desagüe pluvial en techo plano según especificaciones en planos de Instalaciones Sanitarias. | 3 | UDS
193.15 | Ventilación en techo. Suministro de materiales e instalación de Ventilación en techo según especificaciones en Planos de Instalaciones Sanitarias. | 9 | UDS
SUB-TOTAL:
194 | INSTALACIONES ELÉCTRICAS
194.01 | Panel breaker 16/32 espacios GE o semejante, para distribución eléctrica Nema 1, con la misma disposición y espacios establecidos en la referencia. De fabricación Americana , Breaker de la misma fabricación y de la capacidad especificada en los planos, con alimentadores eléctricos 2THW#2, 1THW#4 y 1THW#6 en tubería PVC SDR-26 de 1 1/2". | 1 | UDS
194.02 | Salida Panel de control encendido de lámparas y abanicos, de fabricación Americana, operación de encendido de lámparas y abanico independientes para cada celda y áreas comunes utilizadas por los internos, como indican los plano. | 1 | UDS
194.03 | Salida de abanico orbital tipo KDK o semejante, caja octagonal , abanico y conductores fabricación americana, conducto de alimentación tubo PVC SDR 26 de1/2" y conductor eléctrico alambre 2THW Nº 12 . | 16 | UDS
194.04 | Salida de luces de antepecho con 2 conductores THHN#10 y 1THHN#12 en conducto PVC Ø3/4 SDR-26 | 8 | UDS
194.05 | Salida luces de techo con 2 conductores THHN#12 en conducto PVC Ø1/2 SDR-26 | 26 | UDS
194.06 | Lámpara para interior tipo globo de 15W , Luminaria con bombilla LED de 15W. De fabricación Americana con alimentador 3THW#12 en tubería PVC SDR-26. | 6 | UDS
194.07 | Salida para Motores de puertas en celdas y áreas comunes utilizadas por internos en caja 2"x4"americana, con alimentador 2THW#10 y 1 THW#12 en tubería PVC de 1/2"SDR26. | 64 | UDS
194.08 | Interruptor sencillo de 15Amp. o mas tipo Levitón o semejante con Alimentador 2THW#12 , colocados en cajas de fabricación Americana y tubos PVC SDR-26 de 1/2". | 5 | UDS
194.09 | Tomacorriente sencillo salida, 220 volt. 15Amp. o mas , Levitón o semejante con Alimentado por alambre2 THW # 10 y 1THW#12, colocados en cajas 2"x 4" de fabricación Americana y tubería PVC SDR 26 de 1/2". | 3 | UDS
194.1 | Tomacorriente doble salida, 120 volt. 15Amp. o mas tipo Levitón o semejante con Alimentador 3THW#12, colocados en cajas 2"x 4" de fabricación Americana y tubería PVC SDR 26 de 1/2". | 8 | UDS
194.11 | Salida para cámara de seguridad, en caja 2"x4", tubería PVC 3/4" SDR-26, Mensajero eléctrico en soga de nylon, Tapa de metal con nock-out y conector UF de 1/2 x 3/8. | 23 | UDS
194.12 | Salida telefónica y data sin cable, en caja 2"x4" Americana, tubería PVC 3/4" SDR-26, Mensajero eléctrico en soga de nylon , Tapa con conector para data y teléfono. | 5 | UDS
194.13 | Malla de aterrizaje, sistema de tres varillas de 5/8" x 8 Pies interconectadas con alambre HDB #2 trenado de 7 hilos y separadas entre si 1.5 mt de forma triangular y distanciada del punto de interconexión mínimo 5 mts. según detalle en planos | 1 | UDS
194.14 | Registro alimentador para data y teléfono registro 12"x 12"x4" nema 3 , con tapa ciega , empotrado en el hormigón en el área de data o en el cuarto eléctrico. Alimentado por tubo PVC 11/2"SDR26 y salida en tubo 3/4"SDR26 hacia salida secundaria. | 1 | UDS
194.15 | Panel de control, iluminación, abanicos y puertas | 1 | UDS
194.16 | Salida de abanico orbital tipo KDK o semejante, caja octagonal , abanico y conductores fabricación americana. | 16 | UDS
SUB-TOTAL:
195 | INSTALACIONES ALIMENTADORES ELÉCTRICOS EDIFICO DE MÁXIMA SEGURIDAD:
195.01 | ALIMENTADOR DESDE EL PANEL BOARD PRINCIPAL HASTA EL PANEL EDIFICIO MÁXIMA SEGURIDAD 1, Formado por: 3 Conductor # 2 THHN (1/Fases)(P), 1 Conductor # 4 THHN (N), 1 Conductor # 6 THHN (T), en 1 Tuberías PVC de 2". | 1218 | pl
195.02 | ALIMENTADOR DESDE EL PANEL BOARD PRINCIPAL HASTA EL PANEL EDIFICIO MÁXIMA SEGURIDAD 2, Formado por: 3 Conductor # 2 THHN (1/Fases)(P), 1 Conductor # 4 THHN (N), 1 Conductor # 6 THHN (T), en 1 Tuberías PVC de 2". | 1239 | pl
| Registro de Alimentadores Secundarios en Block de 6 | 6 | Ud
SUB-TOTAL INSTALACIONES ALIMENTADORES ELÉCTRICOS MÁXIMA SEGURIDAD:
SUB-TOTAL INSTALACIONES ELÉCTRICAS:
SUB-TOTAL EDIFICIO DE MÁXIMA SEGURIDAD
SUB-TOTAL GENERAL: (F) CONSTRUCCIÓN EDIFICIO DE MÁXIMA SEGURIDAD (2 UDS)
(G) | EDIFICIO DE COMEDOR - COCINA (1 UD):
196 | PRELIMINARES
196.01 | Fumigación áreas de Construcción | 1500 | M2
SUB-TOTAL:
197 | MOVIMIENTO DE TIERRA:
197.01 | Excavación de Fundaciones | 116.17 | M3
197.02 | Relleno compactado | 397.81 | M3
197.03 | Relleno de reposición compactado | 77.6 | M3
197.04 | Bote producto de excavación | 48.2125 | M3
SUB-TOTAL:
198 | HORMIGÓN ARMADO EN :
198.01 | Hormigón de Nivelación 140 kg/cm2 , e=0.05 m | 4.92 | M3
198.02 | Zapata Z1, Hormigón 210 kg/cm2 industrial | 34.5 | M3
198.03 | Zapata Z2, Hormigón 210 kg/cm2 industrial | 4.26 | M3
198.04 | Columna C1 (40x40), Hormigón 210 kg/cm2 industrial | 38.48 | M3
198.05 | Columna CA (20x20), Hormigón 210 kg/cm2 industrial | 6.08 | M3
198.06 | Pórtico P1 (30x40), Hormigón 210 kg/cm2 industrial | 11.67 | M3
198.07 | Pórtico P2 (30x40), Hormigón 210 kg/cm2 industrial | 35.01 | M3
198.08 | Pórtico P3 (30x40), Hormigón 210 kg/cm2 industrial | 12.82 | M3
198.09 | Pórtico P4 (30x40), Hormigón 210 kg/cm2 industrial | 12.82 | M3
198.1 | Pórtico P5 (30x40), Hormigón 210 kg/cm2 industrial | 10.26 | M3
198.11 | Pórtico P6 (30x40), Hormigón 210 kg/cm2 industrial | 10.26 | M3
198.12 | Viga amarre (20x20), Hormigón 210 kg/cm2 a mano | 6.3 | M3
198.13 | Vuelo a=0.30m | 55 | ML
198.14 | Losa aligerada, Hormigón 240 kg/cm2 industrial e=0.20 mt con topping de 0.05 cm, aditivo antigrietas ultrafiber 500 y plastocrete DM aditivo impermeabilizante integrado | 1326.03 | M2
SUB-TOTAL:
199 | MUROS DE :
199.01 | Bloques violinados de 6" SNP Ø 3/8@ 0.60 con serpentina cada 3 líneas, incluye violinado en muros en las dos caras | 1607.23 | M2
199.02 | Bloques de 4" SNP 3/8@ 0.60 | 77.88 | M2
SUB-TOTAL:
200 | TERMINACIÓN DE SUPERFICIE:
200.01 | Fraguache | 2896.03 | M2
200.02 | Pintura sellador liso interior sobre muro | 2449.57 | M2
200.03 | Pintura sellador liso exterior sobre muro | 920.65 | M2
200.04 | Pañete en techo | 1353.53 | M2
200.05 | Pañete sobre superficie de hormigón | 1542.5 | M2
200.06 | Violinado en muros de 6" | 2896.03 | M2
200.07 | Cantos | 2912.72 | Ml
SUB-TOTAL:
201 | TERMINACIÓN DE PISOS :
201.01 | Piso pulido con torta de hormigón e=0.15, sellado con epóxido flexible | 735.06 | M2
201.02 | Piso pulido con torta de hormigón e=0.15 | 590.97 | M2
SUB-TOTAL:
202 | PUERTAS Y PROTECCIÓN DE HIERROS :
202.01 | Paneles fijos de Barrotes de Ø ¾ ¨ en control, ventanas y paso de alimentos | 92.08 | M2
202.02 | Rejilla de ventilación en cocina y entrada principal | 24.71 | M2
202.03 | Puertas en hierro Ø ¾ ¨ | 36.96 | M2
SUB-TOTAL:
203 | PUERTAS :
203.01 | Puerta polimetal (1.00x2.10)mts | 14 | UDS
203.02 | Puerta enrollable 4.00 x 3.00 | 1 | UDS
SUB-TOTAL:
204 | VENTANAS :
204.01 | Salomónica de aluminio blanca AA cal.40 | 38.8832 | M2
SUB-TOTAL:
205 | PINTURAS ( 2 MANOS) :
205.01 | Acrílica económica como base | 1353.53 | M2
205.02 | Acrílica superior en techos | 1353.53 | M2
205.03 | Acrílica superior en muros exteriores | 822.9514 | M2
205.04 | Mantenimiento en hierro | 153.75 | M2
SUB-TOTAL:
206 | VARIOS :
206.01 | Techo de Aluzinc en área de limpieza de alimentos | 32 | M2
206.02 | Baranda en perfiles de aluminio en rampa de entrada | 8.4 | ML
206.03 | Tope de granito natural en área de control en entrada y en cocina | 12 | ML
SUB-TOTAL:
207 | INSTALACIONES SANITARIAS COMEDOR
207.01 | Lavadero de granito. Suministro e instalación de lavamanos, incluye mezcladora y conexión de Instalaciones Sanitarias según planos. | 6 | UDS
207.02 | Inodoro sencillo blanco. Suministro e instalación de Inodoro. Incluye conexión de Instalaciones Sanitarias según planos. | 5 | UDS
207.03 | Inodoro Fluxómetro Push. Suministro e instalación de Inodoro. Incluye conexión de Instalaciones Sanitarias según planos. | 2 | UDS
207.04 | Urinario Fluxómetro. Suministro e instalación de Inodoro. Incluye conexión de Instalaciones Sanitarias según planos. | 5 | UDS
207.05 | Fregadero doble. Suministro e instalación de Inodoro. Incluye conexión de Instalaciones Sanitarias según planos. | 6 | UDS
207.06 | Ducha. Suministro e instalación de ducha y drenaje de piso anti vandálica con tuberías en PVC según especificaciones en plano Instalaciones Sanitarias y especificaciones técnicas. | 4 | UDS
207.07 | Válvula de paso 3/4'' esférica de palanca. Suministro e instalación de llave de paso de presión de 3/4''. | 2 | UDS
207.08 | Válvula de paso 2'' esférica de palanca. Suministro e instalación de llave de paso de presión de 4'' | 2 | UDS
207.09 | Válvula de paso 3'' esférica de palanca. Suministro e instalación de llave de paso de presión de 4'' | 2 | UDS
207.1 | Desagüe de piso. Suministro e instalación de desagüe de piso de 2'' en PVC según especificado en planos de Instalaciones Sanitarias. | 15 | UDS
207.11 | Columna de ventilación 3''. Suministro de materiales e instalación de columna de ventilación de descarga de agua residual 4'' PVC sdr-26 . | 9 | UDS
207.12 | Bajantes de descarga Pluv. 4''. Suministro de materiales e instalación de bajantes de descarga pluvial de 4'' PVC sdr-26 . | 5 | UDS
207.13 | Tapón Registro 4''. Suministro de materiales e instalación de tapón registro PVC según especificaciones en planos de Instalaciones Sanitarias. | 2 | UDS
207.14 | Sistema contra incendio. Incluye red de rociadores e instalación de tuberías de hierro negro según especificaciones en planos de Instalaciones Sanitarias. | 1 | UDS
207.15 | Extintores portátiles 6kg. | 2 | UDS
207.16 | Columna de agua sistema contra incendio hierro negro 4''. Suministro de materiales e instalación de tubería de hierro negro según especificaciones en planos de Instalaciones Sanitarias. | 1 | ud
207.17 | Desagüe Pluvial en techo plano. Suministro de materiales e instalación de desagüe pluvial en techo plano según especificaciones en planos de Instalaciones Sanitarias. | 5 | UDS
207.18 | Ventilación en techo. Suministro de materiales e instalación de Ventilación en techo según especificaciones en Planos de Instalaciones Sanitarias. | 9 | UDS
SUB-TOTAL:
208 | ELÉCTRICA COMEDOR
208.01 | Panel (A) breaker 42 espacios, Trifásico GE o semejante, para distribución eléctrica Nema 1. De fabricación Americana ,con 22 Breaker de 20 Amp. y 8 Breaker 30AMP./2, con alimentadores eléctricos de 95 pies por línea 3THW#1/0, 1THW#2(N) y 1THW#4(T) en tubería PVC SDR-26 de 2". | 1 | UDS
208.02 | Panel (B) breaker 16/32 espacios GE o semejante, para distribución eléctrica Nema 1, con la misma disposición y espacios establecidos en la referencia. De fabricación Americana , Breaker de la misma fabricación y de la capacidad especificada en los planos, con alimentadores eléctricos de 25 pies POR LÍNEA 2THW#1/0, 1THW#2 y 1THW#4 en tubería PVC SDR-26 de 1 1/2" (1er. Nivel) , | 1 | UDS
208.03 | Panel de control encendido de lámparas y abanicos, de fabricación Americana, operación de encendido de lámparas y abanico independientes para cada celda y áreas comunes utilizadas por los internos, como indican los plano. | 1 | UDS
208.04 | Salida con abanico 54" KDK o semejante, caja octagonal de fabricación Americana, conducto de alimentación tubo PVC SDR 26 de1/2" y alambre 2THW Nº 12 . | 16 | UDS
208.05 | Salida con abanico orbital tipo KDK o semejante, caja octagonal , abanico y conductores fabricación americana, conducto de alimentación tubo PVC SDR 26 de1/2" y conductor eléctrico alambre 2THW Nº 12 . | 2 | UDS
208.06 | Salida de luminaria en antepecho, 240 volts. Con 30 pies por línea de 2THW10 y 1THW12 en tubería PVC SDR-26 de 3/4". | 15 | UDS
208.07 | Salida luminaria de techo con bombilla LED de 20W , Luminaria con bombilla LED de 85W. De fabricación Americana con alimentador 2THW#12 en tubería PVC SDR-26 de 1/2". | 98 | UDS
208.08 | Salida interruptor sencillo en caja 2"x4"alimentado, alimentado con 2 alambre THW #12 , 20 pies por línea en tubo PVC SDR-26 de 1/2". | 22 | UDS
208.09 | Salida interruptor doble en caja 2"x4"alimentado, alimentado con 3 alambre THW #12 , 30pies por línea en tubo PVC SDR-26 de 1/2". | 10 | UDS
208.1 | Tomacorriente sencillo salida, 220 volt. 15Amp. o mas , Levitón o semejante con Alimentado por alambre2 THW # 10 y 1THW#12, colocados en cajas 2"x 4" de fabricación Americana y tubería PVC SDR 26 de 1/2". | 8 | UDS
208.11 | Tomacorriente doble salida, 120 volt. 15Amp. o mas tipo Levitón o semejante con Alimentador 3THW#12, colocados en cajas 2"x 4" de fabricación Americana y tubería PVC SDR 26 de 1/2". | 45 | UDS
208.12 | Salida para cámara de seguridad, en caja 2"x4", tubería PVC 3/4" SDR-26, Mensajero eléctrico en soga de nylon, Tapa de metal con nock-out y conector UF de 1/2 x 3/8. | 18 | UDS
208.13 | Malla de aterrizaje, sistema de tres varillas de 5/8" x 8 Pies interconectadas con alambre HDB #2 trenado de 7 hilos y separadas entre si 1.5 mt de forma triangular y distanciada del punto de interconexión mínimo 5 mts. según detalle en planos | 1 | UDS
208.14 | Registro alimentador para electricidad. Registro 12"x 12"x4" nema 1 , con tapa ciega , empotrado en el hormigón en el área de data o en el cuarto eléctrico. Alimentado por tubo PVC 11/2"SDR26 y salida en tubo 11/2"SDR-26 hacia salida secundaria. | 3 | UDS
208.15 | Registro alimentador para data y teléfono registro 12"x 12"x4" nema 1 , con tapa ciega , empotrado en el hormigón en el área de data o en el cuarto eléctrico. Alimentado por tubo PVC 11/2"SDR-26 y salida en tubo 3/4"SDR-26 hacia salida secundaria. | 1 | UDS
SUB-TOTAL:
SUB-TOTAL EDIFICIO DE COMEDOR
SUB-TOTAL GENERAL: (G) CONSTRUCCIÓN EDIFICIO DE COMEDOR (1 UDS)
(H) | EDIFICIO ADMINISTRATIVO - HQ (1 UD):
1ER NIVEL
209 | PRELIMINARES:
209.01 | Fumigación áreas de Construcción | 1415 | M2
SUB-TOTAL:
210 | MOVIMIENTO DE TIERRA:
210.01 | Excavación de Fundaciones | 688.67 | M3
210.02 | Relleno de reposición compactado | 454.527 | M3
210.03 | Relleno compactado | 283 | M3
210.04 | Bote producto de excavación | 895.271 | M3
SUB-TOTAL:
211 | HORMIGÓN ARMADO EN :
211.01 | Hormigón de Nivelación 140 kg/cm2, e=0.05 m | 19.5808 | M3
211.02 | Zapata Z1, Hormigón 210 kg/cm2 industrial | 73.87 | M3
211.03 | Viga Riostra (0.40x0.50), Hormigón 210 kg/cm2 industrial | 103.47 | M3
211.04 | Columna C1 (35x35), Hormigón 280 kg/cm2 industrial | 26.63 | M3
211.05 | Columna C2 (35x35), Hormigón 280 kg/cm2 industrial | 3.69 | M3
211.06 | Columna C3 (35x35), Hormigón 280 kg/cm2 industrial | 1.05 | M3
211.07 | Vigas de Pórticos (30x45), Hormigón 280 kg/cm2 industrial | 64.29 | M3
211.08 | Dinteles (15x30) de Hormigón 210 kg/cm2 a mano | 12.9195 | M3
211.09 | Losa de techo, Hormigón 280 kg/cm2 industrial e=0.15 mt | 91.92 | M3
211.1 | Losa de techo, Hormigón 280 kg/cm2 industrial e=0.20 mt | 120.3 | M3
211.11 | Vuelos exteriores e= 0.15 mts | 5.607 | M3
SUB-TOTAL:
212 | MUROS DE :
212.01 | Bloques de 6" SNP, bastones Ø3/8@ 0.60m y serpentina Ø3/8@ 0.60m | 1771.29 | M2
212.02 | Vidrio en lobby | 92.37 | M2
SUB-TOTAL:
213 | TERMINACIÓN DE SUPERFICIE:
213.01 | Fraguache | 1827.7133 | M2
213.02 | Pañete rústico sobre muro de bloques | 219.04 | M2
213.03 | Violinado sobre muro de bloques | 46 | M2
213.04 | Pañete liso sobre muro de bloques | 3277.54 | M2
213.05 | Pañete sobre superficie de hormigón | 1827.7133 | M2
213.06 | Cantos | 2252.07 | ML
SUB-TOTAL:
214 | TERMINACIÓN DE PISOS :
214.01 | Torta de hormigón de base e=0.15mt | 194.3238 | M3
214.02 | Torta de hormigón de base e=0.10mt | 14.163 | M3
214.03 | Piso de granito fondo blanco 30cm x 30cm | 1295.492 | M2
214.04 | Piso de caucho en áreas infantiles | 141.63 | M2
214.05 | Zócalos granito fondo blanco (7cm x 30cm) | 897.75 | ML
214.06 | Pulido y brillado de pisos granito fondo blanco | 1295.492 | M2
SUB-TOTAL:
215 | REVESTIMIENTO EN PARED :
215.01 | Cerámica blanca importada en baños de 20cm X 30cm (2.10 mts de altura) | 14.28 | M2
SUB-TOTAL:
216 | PUERTAS :
216.01 | Puerta de polimetal 1.00 x 2.10m BATIENTE 1 HOJA | 1 | UD
216.02 | Puerta de polimetal 0.90 x 2.10m BATIENTE 1 HOJA | 6 | UD
216.03 | Puerta de polimetal 0.80 x 2.10m BATIENTE 1 HOJA | 12 | UD
216.04 | Puerta de polimetal 0.70 x 2.10m BATIENTE 1 HOJA | 10 | UD
216.05 | Puerta de polimetal 1.80 x 2.10m BATIENTE 2 HOJAS | 29 | UD
216.06 | Puerta de polimetal 0.65 x 1.60m BATIENTE 1 HOJA (baños) | 9 | UD
216.07 | Puerta de VIDRIO 1.80 x 2.10m BATIENTE 2 HOJAS | 1 | UD
SUB-TOTAL:
217 | VENTANAS :
217.01 | Salomónica de aluminio blanca AA cal.40 | 83.96 | M2
217.02 | Ventanas proyectadas | 8.71 | M2
SUB-TOTAL:
218 | PINTURAS ( 2 MANOS) :
218.01 | Acrílica económica como base | 3277.54 | M2
218.02 | Acrílica superior muros | 3277.54 | M2
218.03 | Pintura semigloss para caras interiores de muros violinados | 23 | M2
218.04 | Sellador 100% acrílico elastomérico para caras exterior de muros violinados | 23 | M2
SUB-TOTAL:
219 | VARIOS :
219.01 | Tope de granito natural chino, ancho = 0.60m | 95.94 | PL
219.02 | Colocación de poliuretano de 1" en juntas de expansión y de HA | 1072.0741 | ML
219.03 | Escalones de entrada | 22.3 | ML
219.04 | Techo de policarbonato nervado en pasillo central | 160 | M2
219.05 | Louvers de aluminio | 47 | M2
SUB-TOTAL:
220 | RAMPA DE ACCESO ENTRADA:
220.01 | Excavación | 2.322 | M3
220.02 | Relleno compactado | 2.64 | M3
220.03 | Zapata de muros de bloques | 0.9675 | M3
220.04 | Muros de bloques 6 | 4.4 | M2
220.05 | Pañete en bordillos | 1.6 | M2
220.06 | Piso de hormigón con malla electrosoldada terminación violinado tipo para discapacitados | 0.72 | M2
220.07 | Pintura señalización en rampa para discapacitados | 4.8 | M2
220.08 | Baranda en perfiles de aluminio en rampa de entrada | 8 | ML
SUB-TOTAL:
221 | TECHO
221.01 | Antepecho en bloques de 6" Ø3/8" @0.80m | 40.2 | M2
221.02 | Fino de mezcla | 1415 | M2
221.03 | Zabaleta | 201 | ML
221.04 | Impermeabilizante acrílico, capa elastomérica para techo polybrite 24. Siete años de garantía. | 1415 | M2
SUB-TOTAL:
SUB-TOTAL 1 NIVEL:
222 | INSTALACIÓN SANITARIA
222.01 | Lavamanos sencillo blanco. Suministro e instalación de lavamanos, incluye mezcladora y conexión de Instalaciones Sanitarias según planos. | 11 | ud
222.02 | Inodoro sencillo blanco. Suministro e instalación de Inodoro. Incluye conexión de Instalaciones Sanitarias según planos. | 8 | ud
222.03 | Urinario Fluxómetro. Suministro e instalación de Inodoro. Incluye conexión de Instalaciones Sanitarias según planos. | 2 | ud
222.04 | Fregadero doble. Suministro e instalación de Inodoro. Incluye conexión de Instalaciones Sanitarias según planos. | 2 | ud
222.05 | Vertedero. Suministro e instalación de llave de chorro 3/4", agua potable y desagüe de piso en PVC según especificado en planos de Instalaciones Sanitarias. | 1 | ud
222.06 | Válvula de paso 3/4'' esférica de palanca. Suministro e instalación de llave de paso de presión de 3/4''. | 3 | ud
222.07 | Desagüe de piso. Suministro e instalación de desagüe de piso de 2'' en PVC según especificado en planos de Instalaciones Sanitarias. | 4 | ud
222.08 | Bajantes de descarga Pluv. 4''. Suministro de materiales e instalación de bajantes de descarga pluvial de 4'' PVC sdr-26 . | 6 | ud
222.09 | Columna de ventilación 3''. Suministro de materiales e instalación de columna de ventilación de descarga de agua residual 4'' PVC sdr-26 . | 5 | ud
222.1 | Tapón Registro 4''. Suministro de materiales e instalación de tapón registro PVC según especificaciones en planos de Instalaciones Sanitarias. | 6 | ud
222.11 | Desagüe Pluvial en techo plano. Suministro de materiales e instalación de desagüe pluvial en techo plano según especificaciones en planos de Instalaciones Sanitarias. | 6 | ud
222.12 | Ventilación en techo. Suministro de materiales e instalación de Ventilación en techo según especificaciones en Planos de Instalaciones Sanitarias. | 5 | ud
SUB-TOTAL INSTALACIONES SANITARIAS:
INSTALACIÓN ELÉCTRICA
223 | EQUIPOS
223.01 | Panel Board Edificio Administrativo, Trifásico a 120/208V, Nema 1 con: | 1 | UD
12 Espacios
Barra de 300 Amps/3,
4 Breaker Trifásico de 3P, 80A,
3 Breaker Trifásico de 3P, 150A,
2 Espacios Trifásico Disponible,
223.02 | Panel Iluminación Administrativo 1, Trifásico a 120/208V, Nema 1 con: | 1 | UD
24 Espacios
Barra de 125 Amps/3,
20 Breaker Monofásico de 1P, 15A,
4 Espacios Monofásicos Disponibles,
223.03 | Panel Iluminación Administrativo 2, Trifásico a 120/208V, Nema 1 con: | 1 | UD
24 Espacios
Barra de 125 Amps/3,
20 Breaker Monofásico de 1P, 15A,
4 Espacios Monofásicos Disponibles,
223.04 | Panel Utilidades Administrativo 1, Trifásico a 120/208V, Nema 1 con: | 1 | UD
24 Espacios
Barra de 125 Amps/3,
18 Breaker Monofásico de 1P, 20A,
6 Espacios Monofásicos Disponibles,
223.05 | Panel Utilidades Administrativo 2, Trifásico a 120/208V, Nema 1 con: | 1 | UD
24 Espacios
Barra de 125 Amps/3,
18 Breaker Monofásico de 1P, 20A,
6 Espacios Monofásicos Disponibles,
223.06 | Panel de Aire Acondicionado 1, 2 y 3, Trifásico a 120/208V, Nema 1 con: | 3 | UD
36 Espacios
Barra de 250 Amps/3,
6 Breaker Monofásico de 2P, 30A,
4 Breaker Monofásico de 2P, 40A,
4 Breaker Monofásico de 2P, 50A,
2 Breaker Monofásico de 2P, 60A,
4 Espacios Monofásicos Disponibles,
SUB-TOTAL:
224 | ALIMENTADORES
224.01 | ALIMENTADOR DESDE EL PANEL BOARD PRINCIPAL HASTA EL PANEL BOARD EDIFICIO ADMINISTRATIVO, Formado por: 6 Conductor # 2/0 THHN (1/Fases)(P), 2 Conductor # 1/0 THHN (N), 1 Conductor # 2 THHN (T), en 1 Tuberías PVC de 3". | 516 | PL
224.02 | ALIMENTADOR DESDE EL PANEL BOARD EDIFICIO ADMINISTRATIVO HASTA EL PANEL DE ILUMINACIÓN 1, Formado por: 3 Conductor # 4 THHN (1/Fases)(P), 1 Conductor # 6 THHN (N), 1 Conductor # 6 THHN (T), en 1 Tuberías PVC de 1-1/2". | 20 | PL
224.03 | ALIMENTADOR DESDE EL PANEL BOARD EDIFICIO ADMINISTRATIVO HASTA EL PANEL DE ILUMINACIÓN 2, Formado por: 3 Conductor # 4 THHN (1/Fases)(P), 1 Conductor # 6 THHN (N), 1 Conductor # 6 THHN (T), en 1 Tuberías PVC de 1-1/2". | 130 | PL
224.04 | ALIMENTADOR DESDE EL PANEL BOARD EDIFICIO ADMINISTRATIVO HASTA EL PANEL UTILIDADES 1, Formado por: 3 Conductor # 2 THHN (1/Fases)(P), 1 Conductor # 4 THHN (N), 1 Conductor # 6 THHN (T), en 1 Tuberías PVC de 2". | 25 | PL
224.05 | ALIMENTADOR DESDE EL PANEL BOARD EDIFICIO ADMINISTRATIVO HASTA EL PANEL UTILIDADES 2, Formado por: 3 Conductor # 2 THHN (1/Fases)(P), 1 Conductor # 4 THHN (N), 1 Conductor # 6 THHN (T), en 1 Tuberías PVC de 2". | 135 | PL
224.06 | ALIMENTADOR DESDE EL PANEL BOARD EDIFICIO ADMINISTRATIVO HASTA EL PANEL AIRE ACONDICIONADO 1, Formado por: 3 Conductor # 2 THHN (1/Fases)(P), 1 Conductor # 2 THHN (N), 1 Conductor # 6 THHN (T), en 1 Tuberías PVC de 1-1/2". | 30 | PL
224.07 | ALIMENTADOR DESDE EL PANEL BOARD EDIFICIO ADMINISTRATIVO HASTA EL PANEL AIRE ACONDICIONADO 2, Formado por: 3 Conductor # 2 THHN (1/Fases)(P), 1 Conductor # 2 THHN (N), 1 Conductor # 6 THHN (T), en 1 Tuberías PVC de 1-1/2". | 138 | PL
224.08 | ALIMENTADOR DESDE EL PANEL BOARD EDIFICIO ADMINISTRATIVO HASTA EL PANEL AIRE ACONDICIONADO 3, Formado por: 3 Conductor # 2 THHN (1/Fases)(P), 1 Conductor # 2 THHN (N), 1 Conductor # 6 THHN (T), en 1 Tuberías PVC de 1-1/2". | 35 | PL
224.09 | Registro de Alimentadores Secundarios en Block de 6 | 3 | UD
SUB-TOTAL:
225 | SALIDAS ELÉCTRICAS
225.01 | Salida Luminaria en Techo | 295 | UD
225.02 | Salida Luminaria en Pared | 25 | UD
225.03 | Salida Luminaria de Emergencia en Pared | 72 | UD
225.04 | Salida Para Interruptor Sencillo Decorativo | 73 | UD
225.05 | Salida Para Interruptor Doble Decorativo | 6 | UD
225.06 | Salida Para Interruptor Triple Decorativo | 2 | UD
225.07 | Salida Para Interruptor Sencillo Decorativo 3W | 10 | UD
225.08 | Salida de Tomacorriente Doble Polarizado Decorativo a 120 Vac | 232 | UD
225.09 | Salida de Tomacorriente Doble Polarizado WP a 120 Vac | 12 | UD
225.1 | Salida de Tomacorriente Doble Polarizado Decorativo a 120 Vac Sobre Meseta | 19 | UD
225.11 | Salida Extractor de Aire en Baño a 120 Vac, 15 Amps, a 3.0m Tuberías | 8 | UD
225.12 | Salida Extractor de Aire en Cocina Trifásica a 208 Vac, 15 Amps, a 3.0m | 2 | UD
225.13 | Salida Manejadora Tipo Cassete de Aire Acondicionado a 240Vac 15Amps, | 45 | UD
225.14 | Salida Para Unidad Condensador de Aire Acondicionado a 208Vac 30Amps, | 16 | UD
225.15 | Salida Para Unidad Condensador de Aire Acondicionado a 208Vac 40Amps, | 11 | UD
225.16 | Salida Para Unidad Condensador de Aire Acondicionado a 208Vac 50Amps, | 12 | UD
225.17 | Salida Para Unidad Condensador de Aire Acondicionado a 208Vac 60Amps, | 6 | UD
225.18 | Salida de Data | 73 | UD
225.19 | Salida de Data/Wifi nivel Plafón | 14 | UD
225.2 | Salida de Sistema de Cámara de Seguridad | 80 | UD
225.21 | Salida de Teléfono sin Accesorios | 60 | UD
SUB-TOTAL:
226 | SISTEMA DE ATERRIZAJE
226.01 | Sistema Aterrizaje Edificio Administrativo en Delta | 1 | PA
SUB-TOTAL:
227 | ACOMETIDA DATA/TELÉFONO
227.01 | Acometida en 2 tuberías PVC de 2" x 19', desde el Edificio Administrativo hasta el Edificio de Alojamiento, incluye Zanja | 495 | PL
227.02 | Registro de Data en Block de 6" | 3 | UD
SUB-TOTAL:
SUB-TOTAL INSTALACIONES ELÉCTRICAS:
SUB-TOTAL EDIFICIO DE ADMINISTRATIVO:
SUB-TOTAL GENERAL: (H) CONSTRUCCIÓN EDIFICIO DE ADMINISTRATIVO (1 UD)
(I) | EDIFICIO VTP (1 UD):
1ER NIVEL
228 | PRELIMINARES:
228.01 | Fumigación áreas de Construcción | 210.8757 | M2
SUB-TOTAL:
229 | MOVIMIENTO DE TIERRA:
229.01 | Excavación de Fundaciones | 316.3177 | M3
229.02 | Relleno compactado | 147.3968 | M3
229.03 | Relleno de reposición | 172.8999 | M3
229.04 | Bote producto de excavación | 179.2723 | M3E
SUB-TOTAL:
230 | HORMIGÓN ARMADO EN :
230.01 | Hormigón de Nivelación 140 kg/cm2 , e=0.05 m | 10.5438 | M3
230.02 | Zapata ZA, (1x1x0.30) Hormigón 210 kg/cm2 industrial | 0.9 | M3
230.03 | Zapata escalera, Hormigón 210 kg/cm2 industrial | 0.24 | M3
230.04 | Zapata de Muros de Bloques de 8'', Hormigón 210 kg/cm2 industrial | 51.8189 | M3
230.05 | Columna CA (20x20), Hormigón 280 kg/cm2 industrial | 11.368 | M3
230.06 | Columna CA1 (50x70), Hormigón 280 kg/cm2 industrial | 1.176 | M3
230.07 | VIGA AMARRE VAM PISO , Hormigón 210 kg/cm2 industrial | 12.0972 | M3
230.08 | VIGA AMARRE VAM , Hormigón 280 kg/cm2 industrial | 15.5616 | M3
230.09 | VIGAS V1, Hormigón 280 kg/cm2 industrial | 0.4888 | M3
230.1 | VIGAS V2, Hormigón 280 kg/cm2 industrial | 0.3848 | M3
230.11 | VIGAS V3 , Hormigón 280 kg/cm2 industrial | 0.2808 | M3
230.12 | DINTEL h=0.40, Hormigón 280 kg/cm2 industrial | 3.2 | M3
230.13 | Rampa de escalera (H= 0.15mt), Hormigón 280 kg/cm2 industrial | 1.71 | M3
230.14 | Losa Maciza, Hormigón 280 kg/cm2 industrial e=0.15 mt | 36.0372 | M3
SUB-TOTAL:
231 | MUROS DE :
231.01 | Bloques de 8" BNP 3/8@ 0.60 con serpentina cada 3 líneas | 191.539 | M2
231.02 | Bloques de 8" SNPØ 3/8@ 0.60 con serpentina cada 3 líneas | 600.8276 | M2
231.03 | Bloques de 4" SNPØ 3/8@ 0.60 con serpentina cada 3 líneas | 15.264 | M2
SUB-TOTAL:
232 | TERMINACIÓN DE SUPERFICIE:
232.01 | Careteo en elementos de hormigón | 244.3436 | M2
232.02 | Pañete liso interior sobre muro | 931.0378 | M2
232.03 | Pañete liso exterior sobre muro | 7.2774 | M2
232.04 | Pañete sobre superficie de hormigón | 244.3436 | M2
232.05 | Pañete en techo | 285.0286 | M2
232.06 | Cantos | 134.32 | Ml
232.07 | Violinado exterior sobre muros de 8" | 246.52 | M2
SUB-TOTAL:
233 | TERMINACIÓN DE PISOS :
233.01 | Torta de hormigón de base e=0.10mt | 28.5029 | M3
233.02 | Piso granito (0.30x0.30) mts, fondo blanco | 260.3519 | M2
233.03 | Piso cemento pulido | 27.5294 | M2
233.04 | Escalones de granito en fondo blanco | 24.488 | Ml
233.05 | Zócalo en granito fondo blanco | 256.9921 | Ml
233.06 | Recubrimiento en alfombra de goma en área de gimnasio | 27.5294 | M2
SUB-TOTAL:
234 | REVESTIMIENTO EN PARED :
234.01 | Cerámica blanca importada (0.20x0.30) mts, con h=2.10 mts | 45.843 | M2
SUB-TOTAL:
235 | TERMINACIÓN DE ESCALERA :
235.01 | Escalones de cemento gris | 24.488 | Ml
235.02 | Descanso de de cemento gris | 2.8433 | M2
SUB-TOTAL:
236 | PUERTAS
236.01 | Puerta de seguridad en armería (0.90x2.10)mts. | 1 | UD
236.02 | Puertas polimetal (0.90x2.10)mts | 15 | UD
236.03 | Puertas polimetal doble (1.80x2.10)mts dos hoja | 1 | UD
SUB-TOTAL:
237 | PROTECCIONES EN HIERRO
237.01 | Paneles fijos de Barrotes de Ø ¾ ¨ en ventana armería | 1.1 | M2
237.02 | Quiebrasoles en escalera y fachada frontal | 25.8012 | M2
SUB-TOTAL:
238 | VENTANAS :
238.01 | Salomónica de aluminio blanca AA cal.40 | 20.1546 | M2
SUB-TOTAL:
239 | PINTURAS ( 2 MANOS) :
239.01 | Acrílica económica como base (una mano) | 1467.6875 | M2
239.02 | Acrílica superior en muros interiores y techos | 1411.7941 | M2
239.03 | Acrílica superior en muros exteriores | 55.8934 | M2
239.04 | Mantenimiento en hierro | 1.1 | M2
239.05 | Sellador 100% acrílico elastomérico en bloques violinados | 246.52 | M2
SUB-TOTAL:
240 | VARIOS :
240.01 | Tope de granito natural chino, en cocina y baños | 6.0974 | M2
240.02 | Escalones de entrada | 6.0273 | ML
240.03 | Baranda en perfiles de aluminio en escalera | 8.68 | ML
SUB-TOTAL:
241 | RAMPA DE ACCESO ENTRADA:
241.01 | Excavación | 2.5797 | M3
241.02 | Relleno compactado | 4.1387 | M3
241.03 | Zapata de muros de bloques | 1.2898 | M3
241.04 | Muros de bloques 6 | 8.3722 | M2
241.05 | Pañete en bordillos | 7.2774 | M2
241.06 | Piso de hormigón con malla electrosoldada terminación violinado tipo para discapacitados | 14.1389 | M2
241.07 | Pintura señalización en rampa para discapacitados | 15.04 | M2
241.08 | Jardinera entrada edificio alojamiento | 1 | PA
241.09 | Baranda en perfiles de aluminio en rampa de entrada | 17.529 | ML
SUB-TOTAL:
SUB-TOTAL 1ER NIVEL:
2DO NIVEL
242 | HORMIGÓN ARMADO EN :
242.01 | Columna CA (20x20), Hormigón 240 kg/cm2 industrial | 7.888 | M3
242.02 | Columna CA1 (50x70), Hormigón 240 kg/cm2 industrial | 0.816 | M3
242.03 | VIGA AMARRE VAM , Hormigón 210 kg/cm2 industrial | 15.5616 | M3
242.04 | VIGAS V1, Hormigón 210 kg/cm2 industrial | 0.4888 | M3
242.05 | VIGAS V2, Hormigón 210 kg/cm2 industrial | 0.3848 | M3
242.06 | VIGAS V3 , Hormigón 210 kg/cm2 industrial | 0.2808 | M3
242.07 | Rampa de escalera (H= 0.15mt), Hormigón 210 kg/cm2 industrial | 1.66 | M3
242.08 | DINTEL h=0.40, Hormigón 210 kg/cm2 industrial | 2.672 | M3
242.09 | Losa Maciza, Hormigón 210 kg/cm2 industrial e=0.15 mt | 55.0758 | M3
SUB-TOTAL:
243 | MUROS DE :
243.01 | Bloques de 8" SNPØ 3/8@ 0.60 con serpentina cada 3 líneas | 478.3 | M2
243.02 | Bloques de 6" SNPØ 3/8@ 0.60 con serpentina cada 3 líneas | 27.648 | M2
243.03 | Bloques de 4" SNPØ 3/8@ 0.60 con serpentina cada 3 líneas | 92.928 | M2
SUB-TOTAL:
244 | TERMINACIÓN DE SUPERFICIE:
244.01 | Careteo en elementos de hormigón | 225.4054 | M2
244.02 | Pañete liso interior sobre muro | 797.4054 | M2
244.03 | Pañete sobre superficie de hormigón | 225.4054 | M2
244.04 | Pañete en techo | 285.0286 | M2
244.05 | Violinado para muros exteriores | 245.66 | M2
244.06 | Cantos | 134.32 | Ml
SUB-TOTAL:
245 | TERMINACIÓN DE PISOS :
245.01 | Piso granito (0.30x0.30) mts, fondo blanco | 205.8332 | M2
245.02 | Zócalo en granito fondo blanco | 107.3757 | ML
245.03 | Piso epóxido, autonivelante, de 0.003mt de espesor en área de duchas, incluye barrera de humedad y capa de protección poliaspártico anti bacteria y microbios | 75.4984 | M2
245.04 | Zabaleta, de Piso epóxido, autonivelante, aséptico, antimicrobiano con sellador | 149.6164 | ML
SUB-TOTAL:
246 | REVESTIMIENTO EN PARED :
246.01 | Cerámica blanca importada (0.20x0.30) mts, con h=2.10 mts | 314.1944 | M2
SUB-TOTAL:
247 | PUERTAS
247.01 | Puertas polimetal (0.90x2.10)mts | 12 | UD
247.02 | Puertas polimetal doble (1.80x2.10)mts 2 hojas | 1 | UD
247.03 | Sellador 100% acrílico elastomérico | 246.5242 | M2
SUB-TOTAL:
248 | VENTANAS :
248.01 | Salomónica de aluminio blanca AA cal.40 | 22 | M2
SUB-TOTAL:
249 | PINTURAS ( 2 MANOS) :
249.01 | Acrílica económica como base (una mano) | 1022.8108 | M2
249.02 | Acrílica superior en muros interiores y techos | 1304.1424 | M2
249.03 | Sellador 100% acrílico elastomérico bloques violinados | 246.5242 | M2
SUB-TOTAL:
250 | VARIOS :
250.01 | Tope de granito natural chino, en cocina y baños | 3.9064 | M2
SUB-TOTAL:
SUB-TOTAL 2DO NIVEL:
TERMINACIÓN DE TECHO
251 | MUROS DE :
251.01 | Bloques de 6" SNP Ø 3/8@ 0.80mt | 43.9634 | M2
SUB-TOTAL:
252 | TERMINACIÓN DE SUPERFICIE:
252.01 | Pañete exterior | 101.1158 | M2
252.02 | Cantos | 175.8536 | Ml
SUB-TOTAL:
253 | PINTURAS ( 2 MANOS) :
253.01 | Acrílica económica como base (una mano) | 101.1158 | M2
253.02 | Acrílica superior en muros exteriores | 101.1158 | M2
SUB-TOTAL:
254 | TERMINACIÓN DE TECHO :
254.01 | Fino de mezcla | 316.1717 | M2
254.02 | Zabaleta | 87.9268 | Ml
254.03 | Impermeabilizante acrílico, capa elastomérica para techo polybrite 24. Siete años de garantía. | 316.1717 | M2
SUB-TOTAL:
SUB-TOTAL TERMINACIÓN DE TECHO:
255 | INSTALACIONES SANITARIAS 1ER NIVEL
255.01 | Lavamanos sencillo blanco. Suministro e instalación de lavamanos, incluye mezcladora y conexión de Instalaciones Sanitarias según planos. | 4 | UD
255.02 | Inodoro sencillo blanco. Suministro e instalación de Inodoro. Incluye conexión de Instalaciones Sanitarias según planos. | 3 | UD
255.03 | Urinario Fluxómetro. Suministro e instalación de Inodoro. Incluye conexión de Instalaciones Sanitarias según planos. | 1 | ud
255.04 | Fregadero simple. Suministro e instalación de Inodoro. Incluye conexión de Instalaciones Sanitarias según planos. | 1 | UD
255.05 | Salida de Agua potable y residual para lavadora. Salidas de agua potable y residual en PVC Según especificado en planos de Instalaciones sanitaria. | 3 | UD
255.06 | Fregadero doble. Suministro e instalación de Inodoro. Incluye conexión de Instalaciones Sanitarias según planos. | 1 | UD
255.07 | Columnas Agua fría 3/4''. Suministro de materiales e instalación de columna de agua fría 3/4'' PVC sch-40. | 4 | UD
255.08 | Desagüe de piso. Suministro e instalación de desagüe de piso de 2'' en PVC según especificado en planos de Instalaciones Sanitarias. | 2 | UD
255.09 | Bajante de descarga Res. 4''.Suministro de materiales e instalación de bajante de descarga de agua residual 4'' PVC sdr-26 . | 4 | UD
255.1 | Bajantes de descarga Pluv. 3''. Suministro de materiales e instalación de bajantes de descarga pluvial de 3'' PVC sdr-26 . | 2 | UD
255.11 | Columna de ventilación 3''. Suministro de materiales e instalación de columna de ventilación de descarga de agua residual 4'' PVC sdr-26 . | 4 | UD
SUB-TOTAL:
256 | INSTALACIONES SANITARIAS 2DO NIVEL
256.01 | Lavamanos sencillo blanco. Suministro e instalación de lavamanos, incluye mezcladora y conexión de Instalaciones Sanitarias según planos. | 8 | UD
256.02 | Inodoro sencillo blanco. Suministro e instalación de Inodoro. Incluye conexión de Instalaciones Sanitarias según planos. | 12 | UD
256.03 | Ducha. Suministro e instalación de ducha y drenaje de piso anti vandálica con tuberías en PVC según especificaciones en plano Instalaciones Sanitarias y especificaciones técnicas. | 12 | UD
256.04 | Bajantes de descarga Pluv. 3''. Suministro de materiales e instalación de bajantes de descarga pluvial de 3'' PVC sdr-26 . | 2 | UD
256.05 | Columna de ventilación 3''. Suministro de materiales e instalación de columna de ventilación de descarga de agua residual 4'' PVC sdr-26 . | 7 | UD
256.06 | Desagüe Pluvial en techo plano. Suministro de materiales e instalación de desagüe pluvial en techo plano según especificaciones en planos de Instalaciones Sanitarias. | 2 | UD
256.07 | Ventilación en techo. Suministro de materiales e instalación de Ventilación en techo según especificaciones en Planos de Instalaciones Sanitarias. | 7 | UD
SUB-TOTAL:
SUB-TOTAL INSTALACIÓN SANITARIA:
257 | INSTALACIONES ELÉCTRICAS EQUIPOS
257.01 | Panel Board Edificio Alojamiento, Trifásico a 120/208V, Nema 1 con: 12 Espacios, Barra de 225 Amps/3, 2 Breaker Trifásico de 3P, 80A, 1 Breaker Trifásico de 3P, 100A, 1 Espacios Trifásico Disponible. | 1 | UD
257.02 | Panel de Alojamiento 1ER Nivel, Trifásico a 120/208V, Nema 1 con: 24 Espacios, Barra de 125 Amps/3, 8 Breaker Monofásico de 1P, 15A, 12 Breaker Monofásico de 1P, 20A, 4 Espacios Monofásicos Disponibles. | 1 | UD
257.03 | Panel de Aire Acondicionado 1ER NIVEL, Trifásico a 120/208V, Nema 1 con: 18 Espacios, Barra de 125 Amps/3, 2 Breaker Monofásico de 2P, 30A, 3 Breaker Monofásico de 2P, 40A, 1 Breaker Monofásico de 2P, 50A, 6 Espacios Monofásicos Disponibles. | 1 | UD
257.04 | Panel Eléctrico de Alojamiento 2DO Nivel, Trifásico a 120/208V, Nema 1 con: 24 Espacios, Barra de 125 Amps/3, 8 Breaker Monofásico de 1P, 15A, 9 Breaker Monofásico de 1P, 20A, 7 Espacios Monofásicos Disponibles | 1 | UD
257.05 | Panel de Control de Alarma contra Incendio | 1 | UD
SUB-TOTAL:
258 | INSTALACIONES ELÉCTRICAS
258.01 | ALIMENTADOR DESDE EL PANEL BOARD PRINCIPAL HASTA EL PANEL BOARD EDIFICIO ALOJAMIENTO, Formado por: 3 Conductor # 2/0 THHN (1/Fases)(P), 1 Conductor # 1/0 THHN (N), 1 Conductor # 2 THHN (T), en 1 Tuberías PVC de 2". | 250 | Pl
258.02 | ALIMENTADOR DESDE EL PANEL BOARD EDIFICIO ALOJAMIENTO HASTA EL PANEL DE ALOJAMIENTO 1ER NIVEL, Formado por: 3 Conductor # 2 THHN (1/Fases)(P), 1 Conductor # 2 THHN (N), 1 Conductor # 6 THHN (T), en 1 Tuberías PVC de 1-1/2". | 20 | Pl
258.03 | ALIMENTADOR DESDE EL PANEL BOARD EDIFICIO ALOJAMIENTO HASTA EL PANEL DE AIRE ACONDICIONADO 1ER NIVEL, Formado por: 3 Conductor # 2 THHN (1/Fases)(P), 1 Conductor # 2 THHN (N), 1 Conductor # 6 THHN (T), en 1 Tuberías PVC de 1-1/2". | 25 | Pl
258.04 | ALIMENTADOR DESDE EL PANEL BOARD EDIFICIO ALOJAMIENTO HASTA EL PANEL DE ALOJAMIENTO 2DO NIVEL, Formado por: 3 Conductor # 2 THHN (1/Fases)(P), 1 Conductor # 2 THHN (N), 1 Conductor # 6 THHN (T), en 1 Tuberías PVC de 1-1/2". | 40 | Pl
| Registro de Alimentadores Secundarios en Block de 6 | 2 | UD
SUB-TOTAL:
259 | SALIDAS ELÉCTRICAS 1ER NIVEL
259.01 | Salida Luminaria en Techo | 54 | UD
259.02 | Salida Luminaria en Pared | 16 | UD
259.03 | Salida Luminaria de Emergencia en Pared | 19 | UD
259.04 | Salida Para Interruptor Sencillo Decorativo | 17 | UD
259.05 | Salida Para Interruptor Doble Decorativo | 1 | UD
259.06 | Salida Para Interruptor Sencillo Decorativo 3W | 4 | UD
259.07 | Salida de Tomacorriente Doble Polarizado Decorativo a 120 Vac | 46 | UD
259.08 | Salida de Tomacorriente Doble Polarizado WP a 120 Vac | 1 | UD
259.09 | Salida de Tomacorriente Doble Polarizado Decorativo a 120 Vac Sobre Meseta | 9 | UD
259.1 | Salida Extractor de Aire en Baño a 120 Vac, 15 Amps, a 3.0m Tuberías | 2 | UD
259.11 | Salida Extractor de Aire en Cocina Trifásica a 208 Vac, 15 Amps, a 3.0m | 1 | UD
259.12 | Salida Manejadora Tipo Cassete de Aire Acondicionado a 240Vac 15Amps, | 6 | UD
259.13 | Salida Para Unidad Condensador de Aire Acondicionado a 208Vac 30Amps, | 2 | UD
259.14 | Salida Para Unidad Condensador de Aire Acondicionado a 208Vac 40Amps, | 4 | UD
259.15 | Salida de Data | 16 | UD
259.16 | Salida de Data/Wifi nivel Plafón | 2 | UD
259.17 | Salida de Sistema de Cámara de Seguridad | 30 | UD
259.18 | Salida de Teléfono sin Accesorios | 7 | UD
SUB-TOTAL:
260 | SALIDAS ELÉCTRICAS 2DO NIVEL
260.01 | Salida Luminaria en Techo | 44 | UD
260.02 | Salida Luminaria de Emergencia en Pared | 16 | UD
260.03 | Salida Para Interruptor Sencillo Decorativo | 12 | UD
260.04 | Salida Para Interruptor Sencillo Decorativo 3W | 4 | UD
260.05 | Salida de Tomacorriente Doble Polarizado Decorativo a 120 Vac | 36 | UD
260.06 | Salida de Tomacorriente Doble Polarizado Decorativo a 120 Vac Sobre Meseta | 4 | UD
260.07 | Salida Extractor de Aire en Baño a 120 Vac, 15 Amps, a 3.0m Tuberías | 4 | UD
260.08 | Salida de Data | 10 | UD
260.09 | Salida de Data/Wifi nivel Plafón | 2 | UD
260.1 | Salida de Sistema de Cámara de Seguridad | 12 | UD
260.11 | Salida de Teléfono sin Accesorios | 8 | UD
SUB-TOTAL:
261 | SISTEMA DE ATERRIZAJE
261.01 | Sistema Aterrizaje Edificio Alojamiento en Delta | 1 | PA
SUB-TOTAL:
262 | ACOMETIDA DATA/TELÉFONO
262.01 | Acometida en Dos tuberías PVC de 2" x 19´, desde el Edificio Administrativo hasta el Edificio de Alojamiento, incluye Zanja | 200 | Pl
262.02 | Registro de Data en Block de 6 | 2 | UD
SUB-TOTAL:
SUB-TOTAL INSTALACIÓN ELÉCTRICA:
SUB-TOTAL EDIFICIO DE VTP:
SUB-TOTAL GENERAL: (H) CONSTRUCCIÓN EDIFICIO DE VTP (1 UD)
(J) | CANILES (1 UD):
1ER NIVEL
263 | PRELIMINARES:
263.01 | Fumigación áreas de Construcción | 70.25 | M2
SUB-TOTAL:
264 | MOVIMIENTO DE TIERRA:
264.01 | Excavación de Fundaciones | 35.5388 | M3
264.02 | Relleno de Reposición en Zapatas | 18.9118 | M3
264.03 | Bote producto Excavación | 20.7837 | M3
SUB-TOTAL:
265 | HORMIGÓN ARMADO EN :
265.01 | Hormigón de Nivelación 140 kg/cm2 , e=0.05 m | 1.1846 | M3
265.02 | Zapata de Muros de Bloques de 6'', Hormigón 210 kg/cm2 industrial | 7.15 | M3
265.03 | Columna C1 (15x15), Hormigón 240 kg/cm2 industrial | 1.1093 | M3
265.04 | Viga Amarre(15x30), Hormigón 240 kg/cm2 industrial | 1.4512 | M3
265.05 | Dintel 0.15 x 0.40 Hormigón 240kg/cm2 | 0.798 | M3
265.06 | Losa Hormigón 240 kg/cm2 industrial e=0.12 mt | 6.6 | M3
SUB-TOTAL:
266 | MUROS DE :
266.01 | Bloques de 6" BNP Ø 3/8 @ 0.60 | 63.18 | M2
266.02 | Bloques de 6" SNP Ø 3/8 @ 0.60 | 125.1554 | M2
SUB-TOTAL:
267 | TERMINACIÓN DE SUPERFICIE:
267.01 | Careteo | 78.15 | M2
267.02 | Pañete liso exterior sobre muro | 104.02 | M2
267.03 | Pañete sobre superficie de Hormigón | 78.15 | M2
267.04 | Cantos | 274 | Ml
267.05 | Bloques Violinados | 146.3 | M2
SUB-TOTAL:
268 | TERMINACIÓN DE PISOS :
268.01 | Torta de hormigón de base E=0.10mt | 6.035 | M3
268.02 | Piso cemento pulido con intralok bonding agent | 42.55 | M2
SUB-TOTAL:
269 | TERMINACIÓN DE TECHO EN ACCESO EDIFICIO:
269.01 | Fino En Techo Plano | 56.9 | M2
269.02 | Impermeabilizante en Losa Acceso A Edificio | 56.9 | M2
SUB-TOTAL:
270 | PROTECCIÓN DE HIERROS :
270.01 | Paneles fijos de Barrotes de Ø ¾ ¨ en Ventanas | 3.01 | M2
SUB-TOTAL:
271 | PUERTAS :
271.01 | Puertas 1.00mt X 2.10mt en Hierro 3/4'', Puerta Batiente | 4.8 | M2
SUB-TOTAL:
272 | VENTANAS :
272.01 | Blocks Calados en Ventanas 2 Huecos 1.50mt X 1.20mt | 3.6 | M2
272.02 | Blocks Calados en Ventanas 2 Huecos 1.95mt X 1.45mt | 5.655 | M2
SUB-TOTAL:
273 | PINTURAS ( 2 MANOS) :
273.01 | Acrílica económica como base | 233.62 | M2
273.02 | Semigloss superior en muros interiores y exteriores | 182.17 | M2
273.03 | Acrílica sobre techos | 51.45 | M2
273.04 | Sellador 100% acrílico elastomérico | 146.3 | M2
273.05 | Mantenimiento en hierro | 20.41 | M2
SUB-TOTAL:
274 | VARIOS :
274.01 | Escalones de entrada en cemento pulido | 3.8 | ML
274.02 | Malla Ciclónica en Huecos 3.50mt x 1.80mt | 12.6 | M2
274.03 | Blocks en Antepecho | 6.06 | M2
SUB-TOTAL:
275 | INSTALACIÓN SANITARIA:
275.01 | Llave de chorro | 3 | ud
275.02 | Desagüe de piso. Suministro e instalación de desagüe de piso de 2'' en PVC según especificado en planos de Instalaciones Sanitarias. | 2 | ud
275.03 | Bajantes de descarga Pluv. 3''. Suministro de materiales e instalación de bajantes de descarga pluvial de 3'' PVC sdr-26 . | 1 | ud
SUB-TOTAL:
SUB-TOTAL EDIFICIO DE CANILES
SUB-TOTAL GENERAL: (G) CONSTRUCCIÓN EDIFICIO CANILES (1 UDS)
(K) | TALLER EDUCATIVO A (1 UD):
1 NIVEL
276 | PRELIMINARES:
276.01 | Fumigación área de Construcción | 738 | M2
SUB-TOTAL:
277 | MOVIMIENTO DE TIERRA:
277.01 | Excavación de Fundaciones | 213.7103 | M3
277.02 | Relleno de reposición | 95.8403 | M3
277.03 | Bote producto de excavación | 133.1115 | M3
SUB-TOTAL:
278 | HORMIGÓN ARMADO EN :
278.01 | Hormigón de Nivelación 140 kg/cm2 , e=0.05 m | 10.0926 | M3
278.02 | Zapata Z1, Hormigón 210 kg/cm2 industrial | 28.224 | M3
278.03 | Zapata de Muro para bloques de 4", Hormigón 210 kg/cm2 industrial | 1.9252 | M3
278.04 | Zapata de Muro para bloques de 6", Hormigón 210 kg/cm2 industrial | 9.3402 | M3
278.05 | Columna C1 (30x30), Hormigón 240 kg/cm2 industrial | 11.628 | M3
278.06 | Columna C2 (30x30), Hormigón 240 kg/cm2 industrial | 0.684 | M3
278.07 | Pórtico P1 (30x45), Hormigón 240 kg/cm2 industrial | 8.0892 | M3
278.08 | Pórtico P2 (30x45), Hormigón 240 kg/cm2 industrial | 8.0892 | M3
278.09 | Pórtico P3 (30x45), Hormigón 240 kg/cm2 industrial | 8.0892 | M3
278.1 | Pórtico P4 (30x45), Hormigón 240 kg/cm2 industrial | 6.4179 | M3
278.11 | Pórtico P5 (30x45), Hormigón 240 kg/cm2 industrial | 6.4179 | M3
278.12 | Pórtico P6 (30x45), Hormigón 240 kg/cm2 industrial | 6.4179 | M3
278.13 | Viga riostra VR1 (35x50), Hormigón 210 kg/cm2 industrial | 55.1311 | M3
278.14 | Losa de techo, Hormigón 240 kg/cm2 industrial e=0.15 mt | 100.2094 | M3
278.15 | Losa inclinada de H.A en entrada, Hormigón Industrial 240 kg/cm2, eprom = 0.16 | 1.91 | M3
278.16 | Vuelos de H.A, Hormigón Industrial 240 kg/cm2 L = 45 cm | 4.32 | M3
278.17 | Dintel Corrido DC (15x30), Hormigón 210 kg/cm2 vaciado a mano | 5.895 | M3
278.18 | Dintel Di (15x30), Hormigón 210 kg/cm2 vaciado a mano | 2.7337 | M3
SUB-TOTAL:
279 | MUROS DE :
279.01 | Bloques de 4" BNP Ø3/8@ 0.80mt | 19.2525 | M2
279.02 | Bloques de 4" SNP Ø3/8@ 0.80mt | 64.04 | M2
279.03 | Bloques de 6" BNP Ø3/8@ 0.60mt | 62.2681 | M2
279.04 | Bloques de 6" SNP Ø3/8@ 0.60mt | 728.826 | M2
279.05 | Bloques de 6" para antepecho Ø3/8@ 0.80mt | 69.987 | M2
SUB-TOTAL:
280 | TERMINACIÓN DE SUPERFICIE:
280.01 | Fraguache | 866.5612 | M2
280.02 | Pañete liso interior sobre muro | 1023.4614 | M2
280.03 | Pañete liso exterior sobre muro | 183.912 | M2
280.04 | Violinado exterior sobre muro | 102.26 | M2
280.05 | Violinado interior sobre muro | 47.74 | M2
280.06 | Pañete sobre superficie de hormigón | 866.5612 | M2
280.07 | Cantos | 1509.7147 | ML
SUB-TOTAL:
281 | TERMINACIÓN DE PISOS :
281.01 | Torta de hormigón de base e=0.15mt | 95.1393 | M3
281.02 | Piso de granito fondo blanco 30cm x 30cm | 634.2618 | M2
281.03 | Zócalos granito fondo blanco (7cm x 30cm) | 415.3 | ML
281.04 | Pulido y brillado de pisos granito fondo blanco | 634.2618 | M2
SUB-TOTAL:
282 | REVESTIMIENTO EN PARED :
282.01 | Cerámica blanca importada en baños de 20cm X 30cm (2.10 mts de altura) | 170.2655 | M2
SUB-TOTAL:
283 | PUERTAS :
283.01 | Puerta Polimetal 0.60m x 2.10m | 7 | UDS
283.02 | Puerta Polimetal 0.75m x 2.10m | 2 | UDS
283.03 | Puerta Polimetal 0.90m x 2.10m | 4 | UDS
283.04 | Puerta Polimetal 1.00m x 2.10m | 14 | UDS
283.05 | Puerta Polimetal Doble 1.75m x 2.10m | 1 | UDS
SUB-TOTAL:
284 | VENTANAS :
284.01 | Salomónica de aluminio blanca AA cal.40 | 65.514 | M2
SUB-TOTAL:
285 | PINTURAS ( 2 MANOS) :
285.01 | Acrílica económica como base (una mano) | 1804.729 | M2
285.02 | Acrílica superior en muros interiores y techos | 1620.817 | M2
285.03 | Acrílica superior en muros exteriores | 183.912 | M2
285.04 | Sellador 100% acrílico elastomérico para muros violinados (1 cara) | 153.73 | M2
SUB-TOTAL:
286 | VARIOS :
286.01 | Tope de granito natural chino, 3.10m x 0.55m | 2 | UDS
286.02 | Tope de granito natural chino, 1.00m x 0.55m | 2 | UDS
286.03 | Colocación de poliuretano de 1" en juntas | 263.1847 | ML
286.04 | Escalones de entrada | 8.4 | ML
SUB-TOTAL:
287 | RAMPA DE ACCESO ENTRADA:
287.01 | Excavación | 2.7756 | M3
287.02 | Relleno compactado | 11.0352 | M3
287.03 | Zapata de muros de bloques | 1.1565 | M3
287.04 | Muros de bloques 6" | 7.26 | M2
287.05 | Pañete en bloques de 6" | 7.744 | M2
287.06 | Piso de hormigón con malla electrosoldada terminación violinado tipo para discapacitados | 2.207 | M2
287.07 | Pintura señalización en rampa para discapacitados | 14.7136 | M2
287.08 | Baranda en perfiles de aluminio en rampa de entrada | 9.68 | ML
SUB-TOTAL:
288 | TERMINACIÓN DE TECHO:
288.01 | Fino de mezcla para techo plano | 689.3375 | M2
288.02 | Fino de mezcla para techo inclinado | 11.9375 | M2
288.03 | Zabaleta | 129.57 | Ml
288.04 | Impermeabilizante acrílico, capa elastomérica para techo polybrite 24. Siete años de garantía. | 689.3375 | M2
SUB-TOTAL:
SUB-TOTAL 1 NIVEL:
INSTALACIÓN SANITARIA
289 | 1 NIVEL
289.01 | Lavamanos sencillo blanco. Suministro e instalación de lavamanos, incluye mezcladora y conexión de Instalaciones Sanitarias según planos. | 8 | UDS
289.02 | Inodoro sencillo blanco. Suministro e instalación de Inodoro. Incluye conexión de Instalaciones Sanitarias según planos. | 2 | UDS
289.03 | Inodoro fluxómetro push. Suministro e instalación de Inodoro. Incluye conexión de Instalaciones Sanitarias según planos. | 5 | UDS
289.04 | Urinario Fluxómetro. Suministro e instalación de Inodoro. Incluye conexión de Instalaciones Sanitarias según planos. | 2 | UDS
289.05 | Fregadero doble. Suministro e instalación de Inodoro. Incluye conexión de Instalaciones Sanitarias según planos. | 1 | UDS
289.06 | Vertedero. Suministro e instalación de llave de chorro 3/4", agua potable y desagüe de piso en PVC según especificado en planos de Instalaciones Sanitarias. | 2 | UDS
289.07 | Válvula de paso 3/4'' esférica de palanca. Suministro e instalación de llave de paso de presión de 3/4''. | 3 | UDS
289.08 | Válvula de paso 2'' esférica de palanca. Suministro e instalación de llave de paso de presión de 2''. | 2 | UDS
289.09 | Desagüe de piso. Suministro e instalación de desagüe de piso de 2'' en PVC según especificado en planos de Instalaciones Sanitarias. | 5 | UDS
289.1 | Bajantes de descarga Pluv. 4''. Suministro de materiales e instalación de bajantes de descarga pluvial de 4'' PVC sdr-26 . | 2 | UDS
289.11 | Columna de ventilación 3''. Suministro de materiales e instalación de columna de ventilación de descarga de agua residual 4'' PVC sdr-26 . | 5 | UDS
289.12 | Tapón Registro 4''. Suministro de materiales e instalación de tapón registro PVC según especificaciones en planos de Instalaciones Sanitarias. | 4 | UDS
289.13 | Desagüe Pluvial en techo plano. Suministro de materiales e instalación de desagüe pluvial en techo plano según especificaciones en planos de Instalaciones Sanitarias. | 2 | UDS
289.14 | Ventilación en techo. Suministro de materiales e instalación de Ventilación en techo según especificaciones en Planos de Instalaciones Sanitarias. | 5 | UDS
SUB-TOTAL GENERAL INSTALACIONES SANITARIAS
INSTALACIÓN ELÉCTRICA
290 | EQUIPOS
290.01 | Panel Board Talleres, Trifásico a 120/208V, Nema 1 con: | 1 | UDS
12 Espacios
Barra de 150 Amps/3,
2 Breaker Trifásico de 3P, 50A,
2 Espacios Trifásicos Disponibles,
290.02 | Panel Talleres, Trifásico a 120/208V, Nema 1 con: | 1 | UDS
32 Espacios
Barra de 125 Amps/3,
14 Breaker Monofásico de 1P, 15A,
12 Breaker Monofásico de 1P, 20A,
16 Espacios Monofásicos Disponibles,
290.03 | Panel de Aire Acondicionado Talleres, Trifásico a 120/208V, Nema 1 con: | 1 | UDS
18 Espacios
Barra de 125 Amps/3,
2 Breaker Monofásico de 2P, 30A,
3 Breaker Monofásico de 2P, 50A,
6 Espacios Monofásicos Disponibles,
SUB-TOTAL:
291 | ALIMENTADORES
291.01 | ALIMENTADOR DESDE EL PANEL BOARD PRINCIPAL HASTA EL PANEL BOARD DE TALLERES, Formado por: 3 Conductor # 2/0 THHN (1/Fases)(P), 1 Conductor # 1/0 THHN (N), 1 Conductor # 2 THHN (T), en 1 Tuberías PVC de 2". | 750 | PL
291.02 | ALIMENTADOR DESDE EL PANEL BOARD PRINCIPAL HASTA EL PANEL DE TALLERES, Formado por: 3 Conductor # 4 THHN (1/Fases)(P), 1 Conductor # 6 THHN (N), 1 Conductor # 8 THHN (T), en 1 Tuberías PVC de 1-1/2". | 20 | PL
291.03 | ALIMENTADOR DESDE EL PANEL BOARD PRINCIPAL HASTA EL PANEL DE AIRE ACONDICIONADO, Formado por: 3 Conductor # 6 THHN (1/Fases)(P), 1 Conductor # 8 THHN (N), 1 Conductor # 8 THHN (T), en 1 Tuberías PVC de 1-1/2". | 20 | PL
291.04 | Registro de Alimentadores Secundarios en Block de 6 | 5 | UDS
SUB-TOTAL:
292 | SALIDAS ELÉCTRICAS
292.01 | Salida Luminaria en Techo | 179 | UDS
292.02 | Salida Luminaria en Pared | 11 | UDS
292.03 | Salida Luminaria de Emergencia en Pared | 20 | UDS
292.04 | Salida Para Interruptor Sencillo Decorativo | 19 | UDS
292.05 | Salida Para Interruptor Sencillo Decorativo 3W | 8 | UDS
292.06 | Salida de Tomacorriente Doble Polarizado Decorativo a 120 Vac | 96 | UDS
292.07 | Salida de Tomacorriente Doble Polarizado WP a 120 Vac | 2 | UDS
292.08 | Salida de Tomacorriente Doble Polarizado Decorativo a 120 Vac Sobre Meseta | 7 | UDS
292.09 | Salida Extractor de Aire en Baño a 120 Vac, 15 Amps, a 3.0m Tuberías | 4 | UDS
292.1 | Salida Manejadora Tipo Cassete de Aire Acondicionado a 240Vac 15Amps, | 5 | UDS
292.11 | Salida Para Unidad Condensador de Aire Acondicionado a 208Vac 30Amps, | 2 | UDS
292.12 | Salida Para Unidad Condensador de Aire Acondicionado a 208Vac 50Amps, | 3 | UDS
292.13 | Salida de Data | 49 | UDS
292.14 | Salida de Data/Wifi nivel Plafón | 14 | UDS
292.15 | Salida de Sistema de Cámara de Seguridad | 20 | UDS
292.16 | Salida de Teléfono sin Accesorios | 11 | UDS
SUB-TOTAL:
293 | SISTEMA ATERRIZAJE
293.01 | Sistema Aterrizaje Edificio Talleres en Delta | 1 | PA
SUB-TOTAL:
294 | ACOMETIDA DATA/TELÉFONO
294.01 | Acometida en Dos tuberías PVC de 2" x 19´, desde el Edificio Administrativo hasta el Edificio de Alojamiento, incluye Zanja | 720 | PL
294.02 | Registro de Data en Block de 6 | 5 | UDS
SUB-TOTAL:
SUB-TOTAL INSTALACIONES ELÉCTRICAS:
SUB-TOTAL EDIFICIO TALLER EDUCATIVO A:
SUB-TOTAL GENERAL: (J) CONSTRUCCIÓN EDIFICIO DE TALLER EDUCATIVO A (1 UDS)
(L) | EDIFICIO TALLER INDUSTRIAL (1 UD):
1ER N
295 | PRELIMINARES:
295.01 | Fumigación áreas de Construcción | 763 | M2
SUB-TOTAL:
296 | MOVIMIENTO DE TIERRA:
296.01 | Excavación de Fundaciones | 180.1 | M3
296.02 | Relleno de reposición compactado | 117.9291 | M3C
296.03 | Relleno compactado | 144.47 | M3C
296.04 | Bote producto de excavación | 234.13 | M3
SUB-TOTAL:
297 | HORMIGÓN ARMADO EN :
297.01 | Hormigón de Nivelación 140 kg/cm2, e=0.05 m | 7.2287 | M3
297.02 | Zapata Z1, Hormigón 210 kg/cm2 industrial | 12.1 | M3
297.03 | Zapata de muro de bloques de 6", Hormigón 210 kg/cm2 industrial | 26.06 | M3
297.04 | Columna C1 (30x30), Hormigón 280 kg/cm2 industrial | 13.1 | M3
297.05 | Columna de amarre (15x30) de Hormigón 280 kg/cm2 industrial | 10.53 | M3
297.06 | Viga de amarre (15x40) de Hormigón 280 kg/cm2 industrial | 9.72 | M3
297.07 | Losa de techo, Hormigón 280 kg/cm2 industrial e=0.15 mt | 4.42 | M3
SUB-TOTAL:
298 | ESTRUCTURA METÁLICA:
298.01 | Perfiles W 12"x14" | 8982 | LB
298.02 | Correas tipo Z 6" | 2186.25 | PIES
298.03 | Placas de apoyo 6" x 8" x 1/2" | 16 | UD
298.04 | Placas de apoyo 8" x 9" x 1/2" | 8 | UD
298.05 | Placas de apoyo 5" x 18" x 1/2" | 12 | UD
298.06 | Aluzinc | 776.04 | M2
298.07 | Canaletas para desagües de techo Aluzinc | 200.47 | PL
SUB-TOTAL:
299 | MUROS DE :
299.01 | Bloques de 6" BNP, bastones Ø3/8@ 0.60m | 138.239 | M2
299.02 | Bloques de 6" SNP, bastones Ø3/8@ 0.60m y serpentina Ø3/8@ 0.60m | 828.5036 | M2
SUB-TOTAL:
300 | TERMINACIÓN DE SUPERFICIE:
300.01 | Fraguache | 408.82 | M2
300.02 | Violinado sobre muro de bloques | 1657.0072 | M2
300.03 | Pañete sobre superficie de hormigón | 408.82 | M2
300.04 | Cantos | 444.8 | ML
SUB-TOTAL:
301 | TERMINACIÓN DE PISOS :
301.01 | Torta de hormigón de base e=0.15mt | 108.3525 | M3
301.02 | Piso pulido con Intralok Bonding Agent en áreas generales | 722.35 | M2
301.03 | Piso de granito fondo blanco 30cm x 30cm para baños | 33.02 | M2
SUB-TOTAL:
302 | REVESTIMIENTO EN PARED :
302.01 | Cerámica blanca importada en baños de 20cm X 30cm (2.10 mts de altura) | 136.5 | M2
SUB-TOTAL:
303 | PINTURAS (2 MANOS) :
303.01 | Acrílica económica como base (1 mano) | 1193.2536 | M2
303.02 | Pintura semigloss para caras interiores de muros violinados | 1193.2536 | M2
303.03 | Sellador 100% acrílico elastomérico para caras exteriores de muros violinados (1 mano) | 463.7536 | M2
SUB-TOTAL:
304 | PUERTAS :
304.01 | Puertas Polimetal 0.80m x 2.10m | 4 | UD
304.02 | Puertas Polimetal 0.90m x 2.10m | 1 | UD
304.03 | Puertas Polimetal 1.00m x 2.10m | 5 | UD
304.04 | Puerta enrollable 2.50m x 3.00m | 1 | UD
304.05 | Puerta enrollable 4.00m x 3.00m | 4 | UD
SUB-TOTAL:
305 | VARIOS :
305.01 | Colocación de poliuretano de 1" en juntas de expansión y de HA | 442 | ML
SUB-TOTAL:
SUB-TOTAL:
306 | INSTALACIÓN SANITARIA
306.01 | Lavamanos sencillo blanco. Suministro e instalación de lavamanos, incluye mezcladora y conexión de Instalaciones Sanitarias según planos. | 9 | ud
306.02 | Inodoro sencillo blanco. Suministro e instalación de Inodoro. Incluye conexión de Instalaciones Sanitarias según planos. | 1 | ud
306.03 | Inodoro fluxómetro push. Suministro e instalación de Inodoro. Incluye conexión de Instalaciones Sanitarias según planos. | 4 | ud
306.04 | Urinario Fluxómetro. Suministro e instalación de Inodoro. Incluye conexión de Instalaciones Sanitarias según planos. | 4 | ud
306.05 | Desagüe de piso. Suministro e instalación de desagüe de piso de 2'' en PVC según especificado en planos de Instalaciones Sanitarias. | 5 | ud
306.06 | Bajantes de descarga Pluv. 4''. Suministro de materiales e instalación de bajantes de descarga pluvial de 4'' PVC sdr-26 . | 2 | ud
306.07 | Bajantes de descarga Pluv. 3''. Suministro de materiales e instalación de bajantes de descarga pluvial de 3'' PVC sdr-26 . | 2 | ud
306.08 | Columna de ventilación 3''. Suministro de materiales e instalación de columna de ventilación de descarga de agua residual 4'' PVC sdr-26 . | 3 | ud
306.09 | Tapón Registro 4''. Suministro de materiales e instalación de tapón registro PVC según especificaciones en planos de Instalaciones Sanitarias. | 5 | ud
306.1 | Desagüe Pluvial en techo plano. Suministro de materiales e instalación de desagüe pluvial en techo plano según especificaciones en planos de Instalaciones Sanitarias. | 2 | ud
306.11 | Ventilación en techo. Suministro de materiales e instalación de Ventilación en techo según especificaciones en Planos de Instalaciones Sanitarias. | 3 | ud
SUB - TOTAL INSTALACIÓN SANITARIA:
307 | INSTALACIÓN ELÉCTRICA
307.01 | Panel breaker 16/32 espacios GE o semejante, para distribución eléctrica Nema 1, con la misma disposición y espacios establecidos en la referencia. De fabricación Americana , Breaker de la misma fabricación y de la capacidad especificada en los planos, con alimentadores eléctricos 15pies por línea de 2THW#2, 1THW#4 y 1THW#6 en tubería PVC SDR-26 de 1 1/2" (1er. Nivel) | 2 | UD
307.02 | Salida Panel de control encendido de lámparas, abanicos y apertura de puertas, de fabricación Americana, operación de encendido de lámparas, abanico y apertura de puertas independientes para cada celda y áreas comunes utilizadas por los internos, como indican los plano con circuitos independientes según diseño. Con alimentador 35 pies por línea de 2THW#8 y 1 THW#10 en tubo de 1"PVCSDR-26. | 2 | UD
307.03 | Salida Abanico de techo tipo KDK o semejante de 54 pulg. con aspa de metal sin luz, caja octagonal , alimentador 2THW #12 en tubo PVC SDR- 26 de 1/2" empotrado en el hormigón. | 8 | UD
307.04 | Salida con abanico orbital tipo KDK o semejante, caja octagonal, alimentador 2THW # 12en tubo PVC SDR 26 de 1/2" empotrado en el hormigón , abanico y conductores fabricación americana. | 32 | UD
307.05 | Salida para luminaria exterior , con alimentador 2 THW #10 y 1THW#12 en tubo PVC SDR 26 de 3/4" , caja 2"x4" con tapa de metal con orificio de 1/2" empotrado en el hormigón. | 8 | UD
307.06 | Salida luminaria en techo 15W , Luminaria con bombilla LED de 15W. Roceta de porcelana, con alimentador 2THW#12, en tubería PVC SDR-26 de 1/2" empotrado en el hormigo y caja octagonal, todo de fabricación Americana. | 78 | UD
307.07 | Salida para Motores de puertas en cendas y áreas comunes utilizadas por internos en caja 2"x4"americana, con alimentador 2THW#10 y 1 THW#12 en tubería PVC de 1/2"SDR26. | 33 | UD
307.08 | Interruptor sencillo de 15Amp. o mas tipo Levitón o semejante con Alimentador 2THW#12 , colocados en cajas de fabricación Americana y tubos PVC SDR-26 de 1/2". | 12 | UD
307.09 | Tomacorriente sencillo salida, 220 volt. 15Amp. o mas , Levitón o semejante con Alimentado por alambre2 THW # 10 y 1THW#12, colocados en cajas 2"x 4" de fabricación Americana y tubería PVC SDR 26 de 1/2". | 2 | UD
307.1 | Tomacorriente doble salida, 120 volt. 15Amp. o mas tipo Levitón o semejante con Alimentador 3THW#12, colocados en cajas 2"x 4" de fabricación Americana y tubería PVC SDR 26 de 1/2". | 12 | UD
307.11 | Salida para cámara de seguridad, en caja 2"x4", tubería PVC 3/4" SDR-26, Mensajero eléctrico en soga de nylon, Tapa de metal con nock-out y conector UF de 1/2 x 3/8. | 18 | UD
307.12 | Salida telefónica y data sin cable, en caja 2"x4" Americana, tubería PVC 3/4" SDR-26, Mensajero eléctrico en soga de nylon , Tapa con conector para data y teléfono. | 5 | UD
307.13 | Salida cable TV, en caja 2"x4" Americana, tubería PVC 3/4" SDR-26, Mensajero eléctrico en soga de nylon , Tapa con conector para TV. | 2 | UD
307.14 | Malla de aterrizaje, sistema de tres varillas de 5/8" x 8 Pies interconectadas con alambre HDB #2 trenado de 7 hilos y separadas entre si 1.5 mt de forma triangular y distanciada del punto de interconexión mínimo 5 mts. según detalle en planos | 1 | UD
307.15 | Registro alimentador para data y teléfono registro 12"x 12"X4'' nema 3 , con tapa ciega , empotrado en el hormigón en el área de data o en el cuarto eléctrico. Alimentado por tubo PVC 11/2"SDR26 y salida en tubo 11/2"SDR26 hacia salida secundaria. | 2 | UD
SUB-TOTAL INSTALACIÓN ELÉCTRICA:
SUB-TOTAL EDIFICIO TALLER INDUSTRIAL:
SUB-TOTAL GENERAL: (K) CONSTRUCCIÓN EDIFICIO DE TALLER EDUCATIVO B (1 UDS)
(M) | EDIFICIO DISPENSARIO MEDICO ( 1 UD):
1 NIVEL
308 | PRELIMINARES:
308.01 | Fumigación área de Construcción | 502.753 | M2
SUB-TOTAL:
309 | MOVIMIENTO DE TIERRA:
309.01 | Excavación de Fundaciones | 134.038 | M3
309.02 | Relleno compactado | 32.9475 | M3
309.03 | Relleno de reposición | 75.9993 | M3
309.04 | Bote producto de excavación | 58.0387 | M3
SUB-TOTAL:
310 | HORMIGÓN ARMADO EN :
310.01 | Hormigón de Nivelación 140 kg/cm2 , e=0.05m | 14.4825 | M3
310.02 | Zapata Z1, Hormigón 210 kg/cm2 industrial | 19.6 | M3
310.03 | Columna C1 (30x30), Hormigón 240 kg/cm2 industrial | 7.9875 | M3
310.04 | Pórtico P1X (30x45), Hormigón 240 kg/cm2 industrial | 6.777 | M3
310.05 | Pórtico P2X (30x45), Hormigón 240 kg/cm2 industrial | 10.1655 | M3
310.06 | Pórtico P3Y (30x45), Hormigón 240 kg/cm2 industrial | 5.0031 | M3
310.07 | Pórtico P4Y (30x45), Hormigón 240 kg/cm2 industrial | 7.5047 | M3
310.08 | Viga riostra R1 (35X50), Hormigón 210 kg/cm2 industrial | 38.4387 | M3
310.09 | Losas, Hormigón 210 kg/cm2 industrial e=0.15 mt | 75.413 | M3
310.1 | Dintel di (.15x.30)mt | 2.4975 | M3
310.11 | Vuelos en ventana ancho= 0.60mt | 46.1 | ML
310.12 | Vuelos en puerta ancho= 1.65mt | 6.27 | ML
SUB-TOTAL:
311 | MUROS DE :
311.01 | Bloques de 6" SNP 3/8@ 0.60mt | 498.072 | M2
311.02 | Bloques de 4" SNP 3/8@ 0.80mt | 102 | m2
SUB-TOTAL:
312 | TERMINACIÓN DE SUPERFICIE:
312.01 | Fraguache | 805.039 | M2
312.02 | Pañete liso Interior Sobre Muros | 847.606 | M2
312.03 | Pañete liso Exterior Sobre muros | 292.498 | M2
312.04 | Pañete sobre superficie de hormigón | 805.039 | M2
312.05 | Violinado en muros | 42.36 | M2
312.06 | Cantos | 776.42 | ML
SUB-TOTAL:
313 | TERMINACIÓN DE PISOS :
313.01 | Torta de hormigón de base e=0.10mt | 48.541 | M3
313.02 | Revestimiento en granito fondo blanco 30 x 30 | 440 | M2
313.03 | Zócalos de granito fondo blanco 7 x 30 | 352.67 | m2
SUB-TOTAL:
314 | REVESTIMIENTO EN PARED DE BAÑO
314.01 | Cerámica importada en baños 20 x 30 (2.10mts de altura) | 80.85 | M2
SUB-TOTAL:
315 | PUERTAS :
315.01 | Puerta polimetal (.75*2.10)mt | 13 | UDS
315.02 | Puerta polimetal (.80*2.10)mt | 16 | UDS
315.03 | Puerta POLIMETAL (1.40*2.0)mt | 2 | UDS
SUB-TOTAL:
316 | VENTANAS :
316.01 | Salomónica de aluminio blanca AA cal.40 | 18.48 | M2
SUB-TOTAL:
317 | PINTURAS ( 2 MANOS) :
317.01 | Acrílica económica como base (una mano) | 1945.143 | M2
317.02 | Acrílica superior en muros interiores y techos | 1560.947 | M2
317.03 | Acrílica superior en muros exteriores | 368.509 | M2
SUB-TOTAL:
318 | TERMINACIÓN DE TECHO
318.01 | Fino de mezcla | 489.7 | M2
318.02 | Zabaleta | 94.8 | ML
318.03 | Impermeabilizante acrílico, capa elastomérica para techo polybrite 24. Siete años de garantía. | 489.7 | M2
SUB-TOTAL:
SUB-TOTAL 1 NIVEL:
319 | INSTALACIONES SANITARIAS
319.01 | Lavamanos sencillo blanco. Suministro e instalación de lavamanos, incluye mezcladora y conexión de Instalaciones Sanitarias según planos. | 12 | ud
319.02 | Inodoro sencillo blanco. Suministro e instalación de Inodoro. Incluye conexión de Instalaciones Sanitarias según planos. | 2 | ud
319.03 | Inodoro fluxómetro push. Suministro e instalación de Inodoro. Incluye conexión de Instalaciones Sanitarias según planos. | 4 | ud
319.04 | Urinario Fluxómetro. Suministro e instalación de Inodoro. Incluye conexión de Instalaciones Sanitarias según planos. | 2 | ud
319.05 | Fregadero simple. Suministro e instalación de Inodoro. Incluye conexión de Instalaciones Sanitarias según planos. | 4 | ud
319.06 | Vertedero. Suministro e instalación de llave de chorro 3/4", agua potable y desagüe de piso en PVC según especificado en planos de Instalaciones Sanitarias. | 4 | ud
319.07 | Lavadero. Suministro e instalación de llave de chorro 3/4", agua potable y desagüe de piso en PVC según especificado en planos de Instalaciones Sanitarias. | 3 | ud
319.08 | Válvula de paso 3/4'' esférica de palanca. Suministro e instalación de llave de paso de presión de 3/4''. | 5 | ud
319.09 | Válvula de paso 2'' esférica de palanca. Suministro e instalación de llave de paso de presión de 2''. | 2 | ud
319.1 | Desagüe de piso. Suministro e instalación de desagüe de piso de 2'' en PVC según especificado en planos de Instalaciones Sanitarias. | 5 | ud
319.11 | Bajantes de descarga Pluv. 4''. Suministro de materiales e instalación de bajantes de descarga pluvial de 4'' PVC sdr-26 . | 2 | ud
319.12 | Columna de ventilación 3''. Suministro de materiales e instalación de columna de ventilación de descarga de agua residual 4'' PVC sdr-26 . | 11 | ud
319.13 | Tapón Registro 4''. Suministro de materiales e instalación de tapón registro PVC según especificaciones en planos de Instalaciones Sanitarias. | 4 | ud
319.14 | Desagüe Pluvial en techo plano. Suministro de materiales e instalación de desagüe pluvial en techo plano según especificaciones en planos de Instalaciones Sanitarias. | 2 | ud
319.15 | Ventilación en techo. Suministro de materiales e instalación de Ventilación en techo según especificaciones en Planos de Instalaciones Sanitarias. | 11 | ud
SUB-TOTAL INSTALACIONES SANITARIAS:
320 | INSTALACIONES ELÉCTRICAS EQUIPOS
320.01 | Panel Board Dispensario Medico, Trifásico a 120/208V, Nema 1 con: 12 Espacios Barra de 150 Amps/3, 2 Breaker Trifásico de 3P, 50A, 2 Espacios Trifásicos Disponibles, | 1 | UDS
320.02 | Panel Dispensario Medico, Trifásico a 120/208V, Nema 1 con: 24 Espacios Barra de 125 Amps/3, 8 Breaker Monofásico de 1P, 15A, 12 Breaker Monofásico de 1P, 20A, 4 Espacios Monofásicos Disponibles, | 1 | UDS
320.03 | Panel de Aire Acondicionado Dispensario Medico, Trifásico a 120/208V, Nema 1 con: 18 Espacios Barra de 125 Amps/3, 2 Breaker Monofásico de 2P, 30A, 3 Breaker Monofásico de 2P, 40A, 1 Breaker Monofásico de 2P, 50A, 6 Espacios Monofásicos Disponibles, | 1 | UDS
SUB-TOTAL:
321 | ALIMENTADORES
321.01 | ALIMENTADOR DESDE EL PANEL BOARD PRINCIPAL HASTA EL PANEL BOARD DISPENSARIO MEDICO, Formado por: 3 Conductor # 2/0 THHN (1/Fases)(P), 1 Conductor # 1/0 THHN (N), 1 Conductor # 2 THHN (T), en 1 Tuberías PVC de 2". | 745 | PL
321.02 | ALIMENTADOR DESDE EL PANEL BOARD PRINCIPAL HASTA EL PANEL DE DISPENSARIO MEDICO, Formado por: 3 Conductor # 2 THHN (1/Fases)(P), 1 Conductor # 2 THHN (N), 1 Conductor # 6 THHN (T), en 1 Tuberías PVC de 1-1/2". | 20 | PL
321.03 | ALIMENTADOR DESDE EL PANEL BOARD PRINCIPAL HASTA EL PANEL DE AIRE ACONDICIONADO, Formado por: 3 Conductor # 6 THHN (1/Fases)(P), 1 Conductor # 8 THHN (N), 1 Conductor # 8 THHN (T), en 1 Tuberías PVC de 1-1/2". | 20 | PL
| Registro de Alimentadores Secundarios en Block de 6 | 2 | UDS
SUB-TOTAL:
322 | SALIDAS ELÉCTRICAS EDIFICIO DISPENSARIO MEDICO
322.01 | Salida Luminaria en Techo | 67 | UDS
322.02 | Salida Luminaria en Pared | 11 | UDS
322.03 | Salida Luminaria de Emergencia en Pared | 25 | UDS
322.04 | Salida Para Interruptor Sencillo Decorativo | 30 | UDS
322.05 | Salida Para Interruptor Doble Decorativo | 3 | UDS
322.06 | Salida Para Interruptor Sencillo Decorativo 3W | 3 | UDS
322.07 | Salida de Tomacorriente Doble Polarizado Decorativo a 120 Vac | 72 | UDS
322.08 | Salida de Tomacorriente Doble Polarizado WP a 120 Vac | 1 | UDS
322.09 | Salida de Tomacorriente Doble Polarizado Decorativo a 120 Vac Sobre Meseta | 9 | UDS
322.1 | Salida Extractor de Aire en Baño a 120 Vac, 15 Amps, a 3.0m Tuberías | 4 | UDS
322.11 | Salida Manejadora Tipo Cassete de Aire Acondicionado a 240Vac 15Amps, | 18 | UDS
322.12 | Salida Para Unidad Condensador de Aire Acondicionado a 208Vac 30Amps, | 11 | UDS
322.13 | Salida Para Unidad Condensador de Aire Acondicionado a 208Vac 40Amps, | 7 | UDS
322.14 | Salida de Data | 24 | UDS
322.15 | Salida de Data/Wifi nivel Plafón | 5 | UDS
322.16 | Salida de Sistema de Cámara de Seguridad | 16 | UDS
322.17 | Salida de Teléfono sin Accesorios | 20 | UDS
SUB-TOTAL:
323 | SISTEMA DE ATERRIZAJE
323.01 | Sistema Aterrizaje Edificio Dispensario Medico en Delta | 1 | PA
SUB-TOTAL:
324 | ACOMETIDA DATA/TELÉFONO
324.01 | Acometida en Dos tuberías PVC de 2" x 19´, desde el Edificio Administrativo hasta el Edificio de Alojamiento, incluye Zanja | 720 | Pl
324.02 | Registro de Data en Block de 6 | 2 | UDS
SUB-TOTAL:
SUB-TOTAL ELÉCTRICA:
SUB-TOTAL EDIFICIO DE DISPENSARIO MEDICO:
SUB-TOTAL GENERAL: (M) CONSTRUCCIÓN EDIFICIO DE DISPENSARIO MEDICO (1 UDS)
(N) | EDIFICIO IGLESIA CATÓLICA (1 UD):
1ER NIVEL
325 | PRELIMINARES:
325.01 | Fumigación área de Construcción | 376.46 | M2
SUB-TOTAL:
326 | MOVIMIENTO DE TIERRA:
326.01 | Excavación de Fundaciones | 142.6635 | M3
326.02 | Relleno compactado | 86.377 | M3
326.03 | Relleno de reposición | 73.0568 | M3
326.04 | Bote producto de excavación | 90.4888 | M3E
SUB-TOTAL:
327 | HORMIGÓN ARMADO EN :
327.01 | Hormigón de Nivelación 140 kg/cm2 , e=0.05 m | 18.823 | M3
327.02 | Zapata de muros de 0.20 mts | 14.6106 | M3
327.03 | Zapata de muros de 0.15 mts | 6.9512 | M3
327.04 | Zapata de muros de 0.10 mts | 0.3885 | M3
327.05 | Zapata Z1, Hormigón 210 kg/cm2 industrial | 14.34 | M3
327.06 | Zapata Z2, Hormigón 210 kg/cm2 industrial | 3.92 | M3
327.07 | Columna C1 (35x35), Hormigón 240 kg/cm2 industrial | 3.84 | M3
327.08 | Columna C2 (40x40), Hormigón 240 kg/cm2 industrial | 2.56 | M3
327.09 | Columna C3(40x40), Hormigón 240 kg/cm2 industrial | 3.84 | M3
327.1 | Columna C4 (40x40), Hormigón 240 kg/cm2 industrial | 3.84 | M3
327.11 | Pórtico P1 (30x45), Hormigón 240 kg/cm2 industrial | 2.59 | M3
327.12 | Pórtico P4 (30x45), Hormigón 240 kg/cm2 industrial | 2.59 | M3
327.13 | Pórtico P5 (30x45), Hormigón 240 kg/cm2 industrial | 2.59 | M3
327.14 | Pórtico P6 (30x45), Hormigón 240 kg/cm2 industrial | 0.4 | M3
327.15 | Pórtico P7 (30x45), Hormigón 240 kg/cm2 industrial | 2.18 | M3
327.16 | Pórtico PA (30x45), Hormigón 240 kg/cm2 industrial | 2.36 | M3
327.17 | Pórtico PB 4-7 (40x65), Hormigón 240 kg/cm2 industrial | 2.65 | M3
327.18 | Pórtico PC 4-7 (40x65), Hormigón 240 kg/cm2 industrial | 2.65 | M3
327.19 | Pórtico PD 4-7 (40x65), Hormigón 240 kg/cm2 industrial | 2.65 | M3
327.2 | Pórtico PE 4-7 (40x65), Hormigón 240 kg/cm2 industrial | 2.65 | M3
327.21 | Pórtico PB 1-4 (30x45), Hormigón 240 kg/cm2 industrial | 0.57 | M3
327.22 | Pórtico PC 1-4 (30x45), Hormigón 240 kg/cm2 industrial | 0.57 | M3
327.23 | Pórtico PD1-4 (30x45), Hormigón 240 kg/cm2 industrial | 0.57 | M3
327.24 | Pórtico PE 1-4 (30x45), Hormigón 240 kg/cm2 industrial | 0.57 | M3
327.25 | Pórtico PF 5-7(30x45), Hormigón 240 kg/cm2 industrial | 0.95 | M3
327.26 | Pórtico PG 1-7(30x45), Hormigón 240 kg/cm2 industrial | 2.44 | M4
327.27 | Viga riostra R1 (40x40), Hormigón 210 kg/cm2 industrial | 14.98 | M3
327.28 | Losa maciza t=0.20 | 53.08 | M3
327.29 | Losa maciza t=0.15 | 17.59 | M3
SUB-TOTAL:
328 | TERMINACIÓN DE TECHO (en vuelos de ventanas, puertas):
328.01 | Fino de mezcla | 308.7446 | M2
328.02 | Zabaleta | 131.7425 | Ml
328.03 | Impermeabilizante acrílico, capa elastomérica para techo polybrite 24. Siete años de garantía. | 308.7446 | M2
SUB-TOTAL:
329 | MUROS DE :
329.01 | Bloques de 8" BNP Ø 3/8@ 0.60m, con serpentina a 0.60 mts | 97.404 | M2
329.02 | Bloques de 8" SNP Ø 3/8@ 0.60m, con serpentina a 0.60 mts | 352.5077 | M2
329.03 | Bloques de 6" BNP Ø 3/8@ 0.60 mts, con serpentina a 0.60 mts | 61.788 | M2
329.04 | Bloques de 6" SNP Ø 3/8@ 0.60 mts, con serpentina a 0.60 mts | 106.7216 | M2
329.05 | Bloques de 4" BNP Ø 3/8@ 0.80m | 6.475 | M2
329.06 | Bloques de 4" SNP Ø 3/8@ 0.80m | 27.76 | M2
329.07 | Bloques calados cilíndricos 5 7/8" * 5 7/8" * 5 7/8" | 50.73 | M2
SUB-TOTAL:
330 | TERMINACIÓN DE SUPERFICIE:
330.01 | Fraguache | 1038.7186 | M2
330.02 | Pañete liso interior sobre muro | 950.9786 | M2
330.03 | pañete en techos | 354.3804 | M2
330.04 | Pañete liso exterior sobre muro | 375.5077 | M2
330.05 | Pañete sobre superficie de hormigón | 64.74 | M2
330.06 | Violinado en muros | 82.6 | M2
330.07 | Cantos | 1595.1176 | Ml
SUB-TOTAL:
331 | TERMINACIÓN DE PISOS :
331.01 | Piso de granito fondo blanco 30*30 mts | 386.1268 | M2
331.02 | Zócalo de granito fondo blanco 30*30 mts | 145 | Ml
SUB-TOTAL:
332 | TERMINACIÓN DE TECHO (en vuelos de ventanas, puertas):
332.01 | Fino de mezcla | 308.7446 | M2
332.02 | Zabaleta | 131.7425 | Ml
332.03 | Impermeabilizante acrílico, capa elastomérica para techo polybrite 24. Siete años de garantía. | 308.7446 | M2
SUB-TOTAL:
333 | PUERTAS DE POLIMETAL
333.01 | Puerta polimetal blanca sin diseño, con llavín de seguridad en acero inoxidable 1.00m X 2.10m | 3 | UD
333.02 | Puerta polimetal blanca sin diseño, con llavín de seguridad en acero inoxidable 0.90m X 2.10m | 2 | UD
333.03 | Puerta polimetal blanca sin diseño, con llavín de seguridad en acero inoxidable 0.65m X 2.10m | 3 | UD
333.04 | Puerta polimetal doble blanca sin diseño, con llavín de seguridad en acero inoxidable 1.60m X 2.10m | 1 | UD
SUB-TOTAL:
334 | PUERTAS EN BARRAS DE HIERRO :
334.01 | Puerta corrediza de barrotes redonda de Ø3/4" 7.10*2.90 mts | 20.59 | M2
SUB-TOTAL:
335 | VENTANAS :
335.01 | Salomónicas de aluminio AA Blanco, cal 40 (10 uds) | 6.48 | M2
SUB-TOTAL:
336 | PINTURA (DOS MANOS):
336.01 | Sellador 100% acrílico elastomérico para muros violinados (1 mano) | 82.6 | M2
336.02 | Acrílica económica base (una mano) | 891.3786 | M2
336.03 | Acrílica superior en muros interiores, exteriores y techos (dos manos) | 891.3786 | M2
SUB-TOTAL:
337 | TERMINACIÓN DE ESCALERA :
337.01 | Escalones de cemento gris | 12.695 | ML
SUB-TOTAL:
338 | MISCELÁNEOS:
338.01 | Acera Perimetral y frontal en áreas exteriores con malla electrosoldada y color gris y crema | 114.771 | M2
SUB-TOTAL:
SUB-TOTAL:
339 | INSTALACIONES SANITARIAS:
339.01 | Lavamanos sencillo blanco. Suministro e instalación de lavamanos, incluye mezcladora y conexión de Instalaciones Sanitarias según planos. | 3 | ud
339.02 | Inodoro sencillo blanco. Suministro e instalación de Inodoro. Incluye conexión de Instalaciones Sanitarias según planos. | 1 | ud
339.03 | Inodoro fluxómetro push. Suministro e instalación de Inodoro. Incluye conexión de Instalaciones Sanitarias según planos. | 3 | ud
339.04 | Urinario Fluxómetro. Suministro e instalación de Inodoro. Incluye conexión de Instalaciones Sanitarias según planos. | 2 | ud
339.05 | Ducha. Suministro e instalación de ducha y drenaje de piso anti vandálica con tuberías en PVC según especificaciones en plano Instalaciones Sanitarias y especificaciones técnicas. | 1 | ud
339.06 | Vertedero. Suministro e instalación de llave de chorro 3/4", agua potable y desagüe de piso en PVC según especificado en planos de Instalaciones Sanitarias. | 1 | ud
339.07 | Válvula de paso 3/4'' esférica de palanca. Suministro e instalación de llave de paso de presión de 3/4''. | 1 | ud
339.08 | Válvula de paso 2'' esférica de palanca. Suministro e instalación de llave de paso de presión de 2''. | 1 | ud
339.09 | Desagüe de piso. Suministro e instalación de desagüe de piso de 2'' en PVC según especificado en planos de Instalaciones Sanitarias. | 4 | ud
339.1 | Bajantes de descarga Pluv. 4''. Suministro de materiales e instalación de bajantes de descarga pluvial de 4'' PVC sdr-26 . | 2 | ud
339.11 | Columna de ventilación 3''. Suministro de materiales e instalación de columna de ventilación de descarga de agua residual 4'' PVC sdr-26 . | 5 | ud
339.12 | Bajantes de descarga Pluv. 3''. Suministro de materiales e instalación de bajantes de descarga pluvial de 3'' PVC sdr-26 . | 2 | ud
339.13 | Tapón Registro 4''. Suministro de materiales e instalación de tapón registro PVC según especificaciones en planos de Instalaciones Sanitarias. | 2 | ud
339.14 | Desagüe Pluvial en techo plano. Suministro de materiales e instalación de desagüe pluvial en techo plano según especificaciones en planos de Instalaciones Sanitarias. | 4 | ud
339.15 | Ventilación en techo. Suministro de materiales e instalación de Ventilación en techo según especificaciones en Planos de Instalaciones Sanitarias. | 5 | ud
SUB-TOTAL INSTALACIONES SANITARIAS:
339 | INSTALACIONES ELÉCTRICAS EQUIPOS:
339.01 | Panel Talleres, Trifásico a 120/208V, Nema 1 con: | 1 | ud
24 Espacios
Barra de 125 Amps/3,
14 Breaker Monofásico de 1P, 15A,
12 Breaker Monofásico de 1P, 20A,
16 Espacios Monofásicos Disponibles,
SUB-TOTAL:
INSTALACIÓN ELÉCTRICA ALIMENTADORES:
340 | ALIMENTADOR DESDE EL PANEL BOARD PRINCIPAL HASTA EL PANEL DE LA IGLESIA, Formado por: 3 Conductor # 2 THHN (1/Fases)(P), 1 Conductor # 2 THHN (N), 1 Conductor # 6 THHN (T), en 1 Tuberías PVC de 1-1/2". | 849 | pl
340.01 | Registro de Alimentadores Secundarios en Block de 6 | 2 | Ud
SUB-TOTAL:
341 | SALIDAS ELÉCTRICAS:
341.01 | Salida Luminaria en Techo | 40 | Ud
341.02 | Salida Luminaria en Pared | 13 | Ud
341.03 | Salida Luminaria de Emergencia en Pared | 10 | Ud
341.04 | Salida Abanico de Techo | 8 | Ud
341.05 | Salida de Control de Abanico | 8 | Ud
341.06 | Salida Para Interruptor Sencillo Decorativo | 9 | Ud
341.07 | Salida Para Interruptor Sencillo Doble | 2 | Ud
341.08 | Salida de Tomacorriente Doble Polarizado Decorativo a 120 Vac | 30 | Ud
341.09 | Salida de Tomacorriente Doble Polarizado WP a 120 Vac | 5 | Ud
341.1 | Salida de Tomacorriente Doble Polarizado Decorativo a 120 Vac Sobre Meseta | 2 | Ud
341.11 | Salida Extractor de Aire en Baño a 120 Vac, 15 Amps, a 3.0m Tuberías | 2 | Ud
341.12 | Salida de Sistema de Cámara de Seguridad | 14 | Ud
341.13 | Salida de Teléfono sin Accesorios | 4 | Ud
SUB-TOTAL:
342 | SISTEMA DE ATERRIZAJE
342.01 | Sistema Aterrizaje Iglesia en Delta | 1 | pa
SUB-TOTAL:
343 | ACOMETIDA DATA/TELÉFONO
343.01 | Acometida en Dos tuberías PVC de 2" x 19´, desde el Edificio Administrativo hasta el Edificio de Alojamiento, incluye Zanja | 820 | Pl
343.02 | Registro de Data en Block de 6 | 2 | Ud
SUB-TOTAL:
SUB-TOTAL INSTALACIONES ELÉCTRICAS:
SUB-TOTAL EDIFICIO DE IGLESIA CATÓLICA:
SUB-TOTAL GENERAL: (M) CONSTRUCCIÓN EDIFICIO DE IGLESIA CATÓLICA (1 UDS)
(Ñ) | EDIFICIO SALÓN DE MULTIUSOS Y TEMPLO EVANGÉLICO (1 UD):
344 | PRELIMINARES:
344.01 | Fumigación área de Construcción | 408.85 | M2
SUB-TOTAL:
345 | MOVIMIENTO DE TIERRA:
345.01 | Corte de capa vegetal | 81.77 | M3
345.02 | Excavación de Fundaciones | 138.5505 | M3
345.03 | Relleno compactado | 183.51 | M3
345.04 | Relleno de reposición | 554.202 | M3
345.05 | Bote producto de corte de capa vegetal y excavación | 180.1156 | M3
SUB-TOTAL:
346 | HORMIGÓN ARMADO EN :
346.01 | Hormigón de Nivelación 140 kg/cm2 , e=0.05 m | 2.992 | M3
346.02 | Zapata Z1, Hormigón 280 kg/cm2 industrial | 20.8 | M3
346.03 | Zapata Z2, Hormigón 280 kg/cm2 industrial | 3.136 | M3
346.04 | Columna C1 (30x40), Hormigón 280 kg/cm2 industrial | 8.976 | M3
346.05 | Columna C2 (30x40), Hormigón 280 kg/cm2 industrial | 2.499 | M3
346.06 | Columna C3 (30x40), Hormigón 280 kg/cm2 industrial | 0.816 | M3
346.07 | Viga (30x60), Hormigón 280 kg/cm2 industrial | 15.4152 | M3
346.08 | Viga (40x80), Hormigón 280 kg/cm2 industrial | 20.736 | M3
346.09 | Viga riostra R1 (50x50), Hormigón 210 kg/cm2 industrial | 31.35 | M3
346.1 | Viga riostra R2 (35x50), Hormigón 210 kg/cm2 industrial | 17.4405 | M3
346.11 | Dintel (15x20), Hormigón 280 kg/cm2 a mano | 0.674 | M3
346.12 | Losa celdas, Hormigón 280 kg/cm2 industrial e=0.12 mt | 76.79 | M3
SUB-TOTAL:
347 | MUROS DE :
347.01 | Bloques de 6" BNP y SNPØ 3/8@ 0.60 | 448.417 | M2
347.02 | Bloques calados tipo perforados | 26.3444 | M2
347.03 | Bloques de BNP y SNP 4" SNP 3/8@ 0.80mt | 21.13 | M2
SUB-TOTAL:
348 | TERMINACIÓN DE SUPERFICIE:
348.01 | Fraguache | 602.97 | M2
348.02 | Pañete liso interior y exterior sobre muro | 599.5525 | M2
348.03 | Pañete sobre superficie de hormigón | 602.97 | M2
348.04 | Violinado en muros | 164.2496 | M2
348.05 | Cantos | 621.58 | Ml
SUB-TOTAL:
349 | TERMINACIÓN DE PISOS :
349.01 | Torta de hormigón de base e=0.10mt | 36.702 | M3
349.02 | Piso granito fondo blanco 30x30 | 367.02 | M2
349.03 | Zócalo granito fondo blanco 30x30 | 205.2 | Ml
349.04 | Pulido y brillado de piso | 367.02 | M2
SUB-TOTAL:
350 | PROTECCIÓN DE HIERROS EN PUERTAS Y VENTANAS:
350.01 | Puertas corredizas de barrotes redonda de Ø ¾ ¨ según detalle en planos | 16.72 | M2
350.02 | Paneles fijos de Barrotes de Ø ¾ ¨ en puertas | 79.876 | M2
SUB-TOTAL:
351 | PUERTAS :
351.01 | Puerta polimetal doble 2.0x2.10mt | 2 | UDS
351.02 | Puerta polimetal 0.70x2.10mt | 2 | UDS
SUB-TOTAL:
352 | VENTANAS :
352.01 | Salomónica de aluminio blanca AA cal.40 | 12.06 | M2
SUB-TOTAL:
353 | PINTURAS ( 2 MANOS) :
353.01 | Acrílica económica como base (una mano) | 1202.5225 | M2
353.02 | Acrílica superior en muros interiores, exterior y techos | 874.0233 | M2
353.03 | Pintura selladora para bloques calados | 328.4992 | M2
353.04 | Mantenimiento en hierro | 193.192 | M2
SUB-TOTAL:
354 | VARIOS :
354.01 | Escalones de granito | 2 | ML
354.02 | Acera perimetral | 62.68 | M2
354.03 | Jardinera, incluye tierra negra y plantas | 1 | PA
354.04 | Suministro y regado Grava en interior multiuso h=0.20mt | 1.925 | M3
SUB-TOTAL:
355 | TERMINACIÓN DE TECHO
355.01 | Fino de mezcla | 368.8 | M2
355.02 | Zabaleta | 121.39 | Ml
355.03 | Impermeabilizante acrílico, capa elastomérica para techo polybrite 24. Siete años de garantía. | 489.559 | M2
SUB-TOTAL:
SUB - TOTAL 1 NIVEL:
356 | INSTALACIONES SANITARIAS
356.01 | Lavamanos sencillo blanco. Suministro e instalación de lavamanos, incluye mezcladora y conexión de Instalaciones Sanitarias según planos. | 4 | UDS
356.02 | Inodoro fluxómetro push. Suministro e instalación de Inodoro. Incluye conexión de Instalaciones Sanitarias según planos. | 2 | UDS
356.03 | Urinario Fluxómetro. Suministro e instalación de Inodoro. Incluye conexión de Instalaciones Sanitarias según planos. | 2 | UDS
356.04 | Vertedero. Suministro e instalación de llave de chorro 3/4", agua potable y desagüe de piso en PVC según especificado en planos de Instalaciones Sanitarias. | 1 | UDS
356.05 | Válvula de paso 2'' esférica de palanca. Suministro e instalación de llave de paso de presión de 2''. | 1 | UDS
356.06 | Desagüe de piso. Suministro e instalación de desagüe de piso de 2'' en PVC según especificado en planos de Instalaciones Sanitarias. | 1 | UDS
356.07 | Bajantes de descarga Pluv. 3''. Suministro de materiales e instalación de bajantes de descarga pluvial de 3'' PVC sdr-26 . | 3 | UDS
356.08 | Columna de ventilación 3''. Suministro de materiales e instalación de columna de ventilación de descarga de agua residual 4'' PVC sdr-26 . | 2 | UDS
356.09 | Tapón Registro 4''. Suministro de materiales e instalación de tapón registro PVC según especificaciones en planos de Instalaciones Sanitarias. | 4 | UDS
356.1 | Desagüe Pluvial en techo plano. Suministro de materiales e instalación de desagüe pluvial en techo plano según especificaciones en planos de Instalaciones Sanitarias. | 3 | UDS
356.11 | Ventilación en techo. Suministro de materiales e instalación de Ventilación en techo según especificaciones en Planos de Instalaciones Sanitarias. | 2 | UDS
356.12 | Registro Residual 0.60x0.60x0.80 m | 1 | UDS
356.13 | Trampa de grasa 0.80x1.00x1.00 m | 1 | UDS
356.14 | Tubería de arrastre drenaje sanitario Ø 4'' PVC SDR-41 . | 2 | ML
356.15 | Tubería de arrastre agua potable Ø 2'' PVC SCH-40 . | 2 | ML
SUB - TOTAL INSTALACIONES SANITARIAS:
357 | INSTALACIONES ELÉCTRICAS:
357.01 | Panel Talleres, Trifásico a 120/208V, Nema 1 con:24 Espacios Barra de 125 Amps/3,14 Breaker Monofásico de 1P, 15A,12 Breaker Monofásico de 1P, 20A,16 Espacios Monofásicos Disponibles, | 1 | UDS
357.02 | Alimentador desde el panel board principal hasta el panel del multiuso, Formado por: 3 Conductor # 2 THHN (1/Fases)(P), 1 Conductor # 2 THHN (N), 1 Conductor # 6 THHN (T), en 1 Tuberías PVC de 1-1/2". | 784 | Pl
357.03 | Registro de Alimentadores Secundarios en Block de 6 | 2 | UDS
357.04 | Salida Luminaria en Techo | 43 | UDS
357.05 | Salida Luminaria en Pared | 14 | UDS
357.06 | Salida Luminaria de Emergencia en Pared | 14 | UDS
357.07 | Salida Abanico de Techo | 12 | UDS
357.08 | Salida de Control de Abanico | 12 | UDS
357.09 | Salida Para Interruptor Sencillo Decorativo | 3 | UDS
357.1 | Salida Para Interruptor Sencillo Doble | 2 | UDS
357.11 | Salida de Tomacorriente Doble Polarizado Decorativo a 120 Vac | 17 | UDS
357.12 | Salida de Tomacorriente Doble Polarizado WP a 120 Vac | 1 | UDS
357.13 | Salida de Tomacorriente Doble Polarizado Decorativo a 120 Vac Sobre Meseta | 1 | UDS
357.14 | Salida Extractor de Aire en Baño a 120 Vac, 15 Amps, a 3.0m Tuberías | 1 | UDS
357.15 | Salida de Sistema de Alarma Contra Incendio | 16 | UDS
357.16 | Salida de Sistema de Cámara de Seguridad | 11 | UDS
357.17 | Salida de Teléfono sin Accesorios | 2 | UDS
357.18 | Sistema Aterrizaje Multiuso en Delta | 1 | PA
357.19 | Acometida en Dos tuberías PVC de 2" x 19´, desde el Edificio Administrativo hasta el Edificio de Alojamiento, incluye Zanja | 750 | Pl
357.2 | Registro de Data en Block de 6 | 2 | UDS
SUB - TOTAL INSTALACIONES ELÉCTRICAS:
SUB-TOTAL EDIFICIO DE MULTIUSOS Y TEMPLO EVANGÉLICO:
SUB-TOTAL GENERAL: (M) CONSTRUCCIÓN EDIFICIO DE MULTIUSOS Y TEMPLO EVANGÉLICO (1 UDS)
(O) | EDIFICIO DE REQUISA (1 UD):
358 | PRELIMINARES:
358.01 | Fumigación área de Construcción | 74.7221 | M2
SUB-TOTAL:
359 | MOVIMIENTO DE TIERRA:
359.01 | Excavación de Fundaciones | 145.7081 | M3
359.02 | Relleno compactado | 26.3397 | M3
359.03 | Relleno de reposición | 100.9047 | M3
359.04 | Bote producto de corte excavación | 56.0042 | M3
SUB-TOTAL:
360 | HORMIGÓN ARMADO EN :
360.01 | Hormigón de Nivelación 140 kg/cm2 , e=0.05 m | 3.7361 | M3
360.02 | Zapata Z1, Hormigón 210 kg/cm2 industrial | 14.58 | M3
360.03 | Zapata Z2, Hormigón 210 kg/cm2 industrial | 5.184 | M3
360.04 | Columna C1 (0.40x0.40)mts, Hormigón 280 kg/cm2 industrial | 2.4643 | M3
360.05 | Columna C2 (0.40x0.40)mts, Hormigón 280 kg/cm2 industrial | 11.0894 | M3
360.06 | Columna C3 (0.30x0.30)mts, Hormigón 280 kg/cm2 industrial | 3.96 | M3
360.07 | Viga VR (0.45x0.45)mts, Hormigón 210 kg/cm2 industrial | 10.79 | M3
360.08 | Viga riostra en garitas y requisa (0.30x0.50)mts | 3.5647 | M3
360.09 | Viga en garita central ( 0.30x0.45)mts, Hormigón 280 kg/cm2 industrial | 1.4987 | M3
360.1 | Viga en requisa ( 0.30x0.45)mts, Hormigón 280 kg/cm2 industrial | 6.5974 | M3
360.11 | Losa Hormigón 280 kg/cm2 industrial e=0.15 mt | 10.6972 | M3
SUB-TOTAL:
361 | MUROS DE :
361.01 | Bloques de 6" BNP y SNPØ 3/8@ 0.60 con serpentina cada 3 líneas | 173.82 | M2
SUB-TOTAL:
362 | TERMINACIÓN DE SUPERFICIE:
362.01 | Fraguache | 345.78 | M2
362.02 | Pañete liso interior sobre muro | 162 | M2
362.03 | Pañete liso exterior sobre muro | 143.98 | M2
362.04 | Pañete sobre superficie de hormigón | 345.78 | M2
362.05 | Cantos | 324.45 | Ml
SUB-TOTAL:
363 | TERMINACIÓN DE PISOS :
363.01 | Torta de hormigón de base e=0.10mt | 6.32 | M3
363.02 | Piso de cerámica porcelanato 0.50x0.50 | 63.16 | M2
363.03 | Zócalos | 62.66 | ML
SUB-TOTAL:
364 | REVESTIMIENTO EN PARED :
364.01 | Cerámica en baño 0.20x0.30 blanca | 24.09 | M2
SUB-TOTAL:
365 | PUERTAS :
365.01 | Puerta cristal comercial doble (1.85x2.30) | 1 | UD
365.02 | Puerta cristal comercial (1.0x2.10) | 1 | UD
365.03 | Puerta tola doble (1.72x2.20) | 1 | UD
365.04 | Puerta polimetal doble (1.80x2.10) | 1 | UD
365.05 | Puerta polimetal | 4 | UD
SUB-TOTAL:
366 | VENTANAS :
366.01 | Cristal de corrediza | 13.68 | M2
366.02 | Cristal proyectada | 11.39 | M2
SUB-TOTAL:
367 | PINTURAS ( 2 MANOS) :
367.01 | Acrílica económica como base (una mano) | 305 | M2
367.02 | Acrílica superior en muros interiores y techos | 222 | M2
367.03 | Acrílica en muro violinado | 20.32 | M2
367.04 | Acrílica superior en muros exteriores | 143.98 | M2
SUB-TOTAL:
368 | ESTRUCTURA METÁLICA TECHO DE MARQUESINA
368.01 | Elementos de acero estructurales | 12621.39 | LB
368.02 | Aluzinc calibre 26 | 186.3183 | M2
368.03 | Correas tipo Z de 8"x3/16" | 574 | Pies
368.04 | Canaleta de drenaje | 92.6 | Pies
368.05 | Revestimiento en densglass | 183.98 | M2
SUB-TOTAL:
369 | VARIOS:
369.01 | Acera | 55.45 | M2
369.02 | Tope en granito natural chino en garita central y baños requisa | 4.445 | M2
369.03 | Pintura señalización en entrada | 266.04 | M2
SUB-TOTAL:
370 | TERMINACIÓN DE TECHO
370.01 | Fino de mezcla | 86.53 | M2
370.02 | Zabaleta | 46.047 | Ml
370.03 | Impermeabilizante acrílico, capa elastomérica para techo polybrite 24. Siete años de garantía. | 71.3086 | M2
SUB-TOTAL:
SUB - TOTAL 1 NIVEL:
371 | INSTALACIONES SANITARIAS
371.01 | Lavamanos sencillo blanco. Suministro e instalación de lavamanos, incluye mezcladora y conexión de Instalaciones Sanitarias según planos. | 2 | UD
371.02 | Inodoro sencillo blanco. Suministro e instalación de Inodoro. Incluye conexión de Instalaciones Sanitarias según planos. | 2 | UD
371.03 | Válvula de paso 3/4'' esférica de palanca. Suministro e instalación de llave de paso de presión de 3/4''. | 2 | UD
371.04 | Desagüe de piso. Suministro e instalación de desagüe de piso de 2'' en PVC según especificado en planos de Instalaciones Sanitarias. | 2 | UD
371.05 | Bajantes de descarga Pluv. 3''. Suministro de materiales e instalación de bajantes de descarga pluvial de 3'' PVC sdr-26 . | 1 | UD
371.06 | Columna de ventilación 3''. Suministro de materiales e instalación de columna de ventilación de descarga de agua residual 4'' PVC sdr-26 . | 1 | UD
371.07 | Desagüe Pluvial en techo plano. Suministro de materiales e instalación de desagüe pluvial en techo plano según especificaciones en planos de Instalaciones Sanitarias. | 1 | UD
371.08 | Ventilación en techo. Suministro de materiales e instalación de Ventilación en techo según especificaciones en Planos de Instalaciones Sanitarias. | 1 | UD
SUB-TOTAL INSTALACIONES SANITARIAS:
INSTALACIONES ELÉCTRICAS:
372 | EQUIPOS
372.01 | Panel Talleres, Trifásico a 120/208V, Nema 1 con: 12 Espacios, Barra de 125 Amps/3, 3 Breaker Monofásico de 1P, 15A, 3 Breaker Monofásico de 1P, 20A, 2 Breaker Monofásico de 2P, 50A, 2 Espacios Monofásicos Disponibles, | 1 | UD
372.02 | Panel de Control de Alarma contra Incendio | 1 | UD
372.03 | Supresor de Pico, Trifásico a 120/208V, de 40 KA | 1 | UD
372.04 | Mano de Obra Equipos | 1 | PD
372.05 | ALIMENTADOR DESDE EL PANEL BOARD PRINCIPAL HASTA EL PANEL DE REQUISA, Formado por: 3 Conductor # 6 THHN (1/Fases)(P), 1 Conductor # 8 THHN (N), 1 Conductor # 8 THHN (T), en 1 Tuberías PVC de 1-1/2". | 355 | PL
372.06 | Registro de Alimentadores Secundarios en Block de 6 | 3 | UD
372.07 | Mano de Obra Alimentadores | 1 | PD
372.08 | Salida Luminaria en Techo | 22 | UD
372.09 | Salida Luminaria en Pared | 10 | UD
372.1 | Salida Luminaria de Emergencia en Pared | 8 | UD
372.11 | Salida Para Interruptor Sencillo Decorativo | 6 | UD
372.12 | Salida Para Interruptor Sencillo Doble | 1 | UD
372.13 | Salida de Tomacorriente Doble Polarizado Decorativo a 120 Vac | 16 | UD
372.14 | Salida de Tomacorriente Doble Polarizado WP a 120 Vac | 1 | UD
372.15 | Salida de Tomacorriente Doble Polarizado Decorativo a 120 Vac Sobre Meseta | 2 | UD
372.16 | Salida Extractor de Aire en Baño a 120 Vac, 15 Amps, a 3.0m Tuberías | 2 | UD
372.17 | Salida de Sistema de Alarma Contra Incendio | 11 | UD
372.18 | Salida de Sistema de Cámara de Seguridad | 5 | UD
372.19 | Salida de Data sin Accesorios | 4 | UD
372.2 | Salida de Teléfono sin Accesorios | 4 | UD
372.21 | Sistema Aterrizaje Iglesia en Delta | 1 | PA
372.22 | Acometida en Dos tuberías PVC de 2" x 19´, desde el Edificio Administrativo hasta el Edificio de Alojamiento, incluye Zanja | 340 | PL
372.23 | Registro de Data en Block de 6 | 3 | UD
SUB-TOTAL INSTALACIONES ELÉCTRICAS:
SUB-TOTAL EDIFICIO DE REQUISA:
SUB-TOTAL GENERAL: (M) CONSTRUCCIÓN EDIFICIO DE REQUISA (1 UDS)
(P) | CONSTRUCCIÓN TORRES DE VIGÍA (11 UDS):
373 | PRELIMINARES:
373.01 | Fumigación área de Construcción | 25 | M2
SUB-TOTAL:
374 | MOVIMIENTO DE TIERRA:
374.01 | Excavación H=1.25 mts | 35 | M3
374.02 | Relleno de reposición | 25 | M3
374.03 | Bote de Materiales | 45.5 | M3E
SUB-TOTAL:
375 | HORMIGÓN ARMADO EN :
375.01 | Platea 5.00*5.00 mt, espesor 0.40 mt, fc=210 K/C2 | 10 | M3
375.02 | Muro de Hormigón Armado E=0.20 mts | 11.26 | M3
375.03 | Zapata Escalera | 0.27 | M3
375.04 | Viga Escalera 0.20*0.30 fc=210 K/C2 | 2.94 | M3
375.05 | Viga VD 0.20*0.30 fc=210 K/C2 | 0.21 | M3
375.06 | Rampa escalera e=0.12 mts fc=210 K/C2 | 3.38 | M3
375.07 | Losa de entrepiso e=0.12 mts fc=210 K/C2 | 2.22 | M3
375.08 | Losa de techo e=0.12 mts fc=210 K/C2 | 1.39 | M3
SUB-TOTAL:
376 | MUROS DE :
376.01 | Barandas en muros de bloques de 0.15 mts | 54.25 | M2
SUB-TOTAL:
377 | TERMINACIÓN DE SUPERFICIE:
377.01 | Fraguache | 408.21 | M2
377.02 | Pañete liso | 408.21 | M2
377.03 | Cantos | 301.76 | ML
377.04 | Goteros tipo ranura | 13.6 | ML
SUB-TOTAL:
378 | TERMINACIÓN DE PISOS :
378.01 | Piso de hormigón pulido | 28.42 | M3
SUB-TOTAL:
379 | TERMINACIÓN DE ESCALERAS:
379.01 | Escalones de cemento pulido | 72.2 | ML
SUB-TOTAL:
380 | PINTURAS ( 2 MANOS) :
380.01 | Pintura acrílica superior dos manos | 408.21 | M2
SUB-TOTAL:
381 | TERMINACIÓN DE TECHO
381.01 | Fino de techo | 11.56 | M2
381.02 | Impermeabilizante acrílico, capa elastomérica para techo polybrite 24. Siete años de garantía. | 13.6 | M2
SUB-TOTAL:
382 | VARIOS :
382.01 | Acera Perimetral, E=0.10 mts | 12.24 | M2
SUB-TOTAL:
SUB - TOTAL:
383 | INSTALACIONES ELÉCTRICAS
383.01 | Salidas de iluminación techo | 2 | UDS
383.02 | Salidas de iluminación Pared | 4 | UDS
383.03 | Salidas de interruptor doble | 3 | UDS
383.04 | Salidas de tomacorriente doble 110 v. | 1 | UDS
SUB - TOTAL INSTALACIONES ELÉCTRICAS:
SUB-TOTAL EDIFICIOS DE TORRES
SUB-TOTAL GENERAL: (P) CONSTRUCCIÓN EDIFICIOS DE TORRES (11 UDS)
(Q) | CONSTRUCCIÓN GARITA DE SEGURIDAD (11 UDS):
384 | PRELIMINARES:
384.01 | Fumigación área de Construcción | 11.1 | M2
SUB-TOTAL:
385 | MOVIMIENTO DE TIERRA
385.01 | Excavación | 4.806 | M3
385.11 | Relleno de Reposición | 2.871 | M3
385.21 | Relleno compactado | 0.8613 | M3
385.31 | Bote de material sobrante | 2.5155 | M3
SUB-TOTAL:
386 | HORMIGÓN ARMADO EN :
386.01 | Zapata de muro de 6", Hormigón 210 kg/cm2 a mano | 1.0012 | M3
386.02 | Columna CA (0.20 x 0.20) mts, Hormigón 210 kg/cm2 a mano | 0.315 | M3
386.03 | Viga de amarre BNP (0.20 x 0.15) mts. , Hormigón 210 kg/cm2 indust. | 0.258 | M3
386.04 | Viga Invertida en Dintel (0.15 x 0.20) mts. , Hormigón 210 kg/cm2 | 8.3 | ML
386.05 | Losa de techo Y Vuelo (e = 0.12) mts. , Hormigón 210 kg/cm2 indust. | 1.332 | M3
SUB-TOTAL:
387 | MUROS DE BLOQUE :
387.01 | Bloques de 6" BNP y SNP Ø 3/8@ 0.60mt | 17.83 | M2
SUB-TOTAL:
388 | TERMINACIÓN DE SUPERFICIE:
388.01 | Fraguache | 44.3785 | M2
388.02 | Pañete liso sobre superficie de H.A. | 13.5635 | M2
388.03 | Pañete liso sobre bloques. ( incluye antepecho ) | 30.815 | M2
388.04 | Cantos | 29.6 | ML
SUB-TOTAL:
389 | TERMINACIÓN DE PISOS :
389.01 | Piso cemento pulido con intralok bonding agent | 3.8 | M2
SUB-TOTAL:
390 | TERMINACIÓN DE TECHOS :
390.01 | Fino de mezcla | 9.64 | M2
390.02 | Zabaleta | 7.89 | Ml
390.03 | Impermeabilizante acrílico, capa elastomérica para techo polybrite-24. Siete años de garantía. | 9.64 | M2
SUB-TOTAL:
391 | PINTURA :(dos manos)
391.01 | Acrílica económica como base (una mano) | 44.3785 | M2
391.02 | Acrílica superior en Vigas, Columnas, Muros y Techos. | 44.3785 | M2
SUB-TOTAL:
392 | PUERTA Y VENTANAS
392.01 | Puerta Polimetal | 1 | UDS
392.02 | Paneles fijos de Barrotes de Ø ¾ ¨ en ventanas | 2.9 | M2
SUB-TOTAL:
393 | VARIOS:
393.01 | Acera Perimetral, ancho = 0.20m | 13.4 | M2
393.02 | Perfiles Metálicos Hierro Negro HSS 2''x4'' W=1/16 | 6.48 | M2
SUB-TOTAL:
SUB - TOTAL:
394 | INSTALACIONES ELÉCTRICAS
394.01 | Salidas de iluminación techo | 3 | UDS
394.02 | Salidas de interruptor doble | 1 | UDS
394.03 | Salidas de tomacorriente doble 110 v. | 1 | UDS
394.04 | Salidas de tomacorriente sencillo 220 v. | 1 | UDS
394.05 | Salidas de teléfono y data | 1 | UDS
394.06 | Panel de distribución 2 a 4 circuitos | 1 | UDS
394.07 | Registro teléfono 6" * 6" * 4" | 1 | UDS
394.08 | Varilla de puesta a tierra, 5/8" * 6´ sin Conector | 1 | UDS
SUB - TOTAL INSTALACIONES ELÉCTRICAS:
SUB-TOTAL EDIFICIOS DE GARITAS
SUB-TOTAL GENERAL: (Q) CONSTRUCCIÓN EDIFICIOS DE GARITAS (11 UDS)
(R) | CONSTRUCCIÓN CANCHA MIXTA (3 UDS):
395 | PRELIMINARES:
395.01 | Limpieza inicial y acondicionamiento del área | 1 | PA
SUB-TOTAL:
396 | MOVIMIENTO DE TIERRA:
396.01 | Excavación con equipo | 36.76 | M3
396.02 | Relleno de reposición | 14.98 | M3
396.03 | Relleno compactado. | 114.24 | M3
396.04 | Bote de material sobrante | 66.4 | M3
SUB-TOTAL:
397 | HORMIGÓN ARMADO EN:
397.01 | Zapata de columnas, Hormigón 210 kg/cm2 industrial | 1.88 | M3
397.02 | Zapata de muros de 6", Hormigón 210 kg/cm2 industrial | 9.36 | M3
397.03 | Columnas, Hormigón 180 kg/cm2 a mano | 0.84 | M3
397.04 | Piso de hormigón armado frotado e=10 cms Hormigón 210 kg/cm2 industrial | 380.8 | M2
SUB-TOTAL:
398 | MUROS DE:
398.01 | Bloques de 6" Ø3/8 @ 0.40 BNP y cámaras llenas | 49.92 | M2
398.02 | Bloques de 6" Ø3/8 @ 0.40 en bordillos | 49.92 | M2
SUB-TOTAL:
399 | TERMINACIÓN DE SUPERFICIE:
399.01 | Fraguache | 68.42 | M2
399.02 | Pañete en bordillos y superficie de hormigón | 68.42 | M2
399.03 | Cantos | 50.24 | Ml
SUB-TOTAL:
400 | PINTURA ( 2 MANOS) :
400.01 | Acrílica en columnas | 18.98 | M2
400.02 | Señalización en cancha | 271 | Ml
SUB-TOTAL:
401 | MISCELÁNEOS
401.01 | Tablero de fibra de vidrio incl. Aro y malla | 2 | UDS
401.02 | Tubo HG 2 1/2"x10` | 2 | UDS
401.03 | Tubo HG 3"x2` incl. Planchuela y soldadura | 2 | UDS
SUB-TOTAL:
SUB-TOTAL CANCHAS MIXTAS
SUB-TOTAL GENERAL: (R) CONSTRUCCIÓN CANCHAS MIXTAS (3 UDS)
(S) | CONSTRUCCIÓN PLATAFORMA DE GIMNASIO (3 UDS):
402 | MOVIMIENTO DE TIERRA:
402.01 | Excavación con equipo | 11.8872 | M3
402.02 | Relleno de reposición | 4.064 | M3
402.03 | Relleno compactado. | 28.05 | M3
402.04 | Bote de material sobrante | 9.779 | M3
SUB-TOTAL:
403 | HORMIGÓN ARMADO EN:
403.01 | Zapata de muros de 6", Hormigón 210 kg/cm2 industrial | 4.572 | M3
403.02 | Piso de hormigón armado frotado e=10 cms Hormigón 210 kg/cm2 industrial | 200.94 | M2
SUB-TOTAL:
404 | MUROS DE:
404.01 | Bloques de 6" Ø3/8 @ 0.40 en bordillos | 20.32 | M2
SUB-TOTAL:
405 | TERMINACIÓN DE SUPERFICIE:
405.01 | Pañete en bordillos | 4.064 | M2
405.02 | Cantos | 40.64 | Ml
SUB-TOTAL:
SUB-TOTAL PLATAFORMAS DE GIMNASIO
SUB-TOTAL GENERAL: (S) CONSTRUCCIÓN PLATAFORMAS DE GIMNASIO (3 UDS)
(T) | CONSTRUCCIÓN CAMPO DE BEISBOL (1 UD):
406 | PRELIMINARES
406.01 | Topografía Inicial y continua | 1 | P.A.
SUB-TOTAL:
407 | MOVIMIENTO DE TIERRA
407.01 | Excavación en Material No clasificado | 1164.67 | M3N
407.02 | Bote y Limpieza | 80.61 | M3
407.03 | Relleno compensado: regado, nivelado y compactado, con equipos | 1056.47 | M3C
407.04 | Arenilla roja: Suministro, regado, nivelado y compactado con equipos, e= 0.07 mts. (campo corto, montículo del pitcher y fuera líneas foul) | 136.58 | M3C
SUB-TOTAL:
408 | GRAMA Y SISTEMA BÁSICO RIEGO
408.01 | Tierra negra: Suministro, regado, nivelado y compactado con equipos, e= 0.05 mts. | 160.7858 | M3C
408.02 | Grama: Suministro y colocación (Tipo Bermuda) | 3215.7168 | M2
SUB-TOTAL:
409 | DRENAJE (BÁSICO)
409.01 | Excavación (0.45 mts * 0.60 mts profundidad) | 75.8489 | M3
409.02 | Suministro Piedras, Grava (3/4" - 1/2") y arena gruesa lavada | 75.8489 | M3
409.03 | Tubería drenaje PVC SDR 26 DE 6" (perforada) | 48.36 | UDS
409.04 | Filtrantes 10" | 248 | PL
409.05 | Tunbos de 8" PVC SDR 26 para encamizar pozo filtrante | 7.44 | UDS
409.06 | Cámaras de inspección | 2.48 | UDS
SUB-TOTAL:
410 | CONSTRUCCIÓN BACKSTOPS
410.01 | Excavación | 16.9632 | M3
410.02 | Zapata muros de 0.15 mts | 4.2408 | M3
410.03 | Viga Amarre 0.15*0.30 | 1.4136 | M3
410.04 | Muros Bloques de 15 x 20 x 40, 3/8 @0.40, 2 Serpentinas 3/8@0.60 SNP | 70.68 | M2
410.05 | Empañete | 141.36 | M2
410.06 | Pintura acrílica de exterior | 141.36 | M2
410.07 | Malla ciclónica (20 ml * 5.50 mts) y estructura | 1 | PA
SUB-TOTAL:
431 | MISCELÁNEOS
431.01 | Almohadillas (bases) | 5 | UDS
431.02 | Torres de foul | 2 | UDS
SUB-TOTAL:
SUB-TOTAL CONSTRUCCIÓN CAMPO DE BEISBOL:
SUB-TOTAL GENERAL: (T) CONSTRUCCIÓN CAMPO DE BEISBOL (1 UDS)
(U) | ÁREAS EXTERIORES
411 | PRELIMINARES:
411.01 | Corte para limpieza solar en toda el área a construir, e= 0.20 mts | 10568.11 | M3
411.02 | Bote material producto corte a 1.00 km | 14025.5375 | M3E
411.03 | Desmantelamiento y remoción de estructuras existentes | 1812 | M2
411.04 | Demolición y remoción de estructuras existentes | 543.6 | M3
SUB-TOTAL PRELIMINARES:
CONSTRUCCIÓN VÍAS DE ACCESO:
412 | MOVIMIENTO DE TIERRA
412.01 | Excavación de material inservible (Capa vegetal) e= 0.20 mts | 6753.694 | M3N
412.02 | Excavación de material no clasificado | 4911.306 | M3N
412.03 | Bote de material inservible y no clasificado a 1.00 km | 13353.4235 | M3E
412.04 | Relleno caliche: Suministro, regado, nivelado y compactado, en capas de 0.20 mts con equipos. | 548.49 | M3C
412.05 | Escarificación de superficie | 53532.1333 | M2
SUB-TOTAL:
413 | PAVIMENTO
413.01 | Terminación de sub-rasante | 26766.0667 | M2
413.02 | Sub-base granular natural, e=0.28 mts. | 7494.4987 | M3C
413.03 | Carpeta en PAVICRETO MR35 con microfibras, e= 0.12 mts | 2676.62 | M3
SUB-TOTAL:
414 | ACERAS Y CONTENES
414.01 | Contenes de 0.55 mts de ancho hormigón industrial f'c 210 kg/cm2 | 1176.55 | ML
414.02 | Aceras de 1.00 mts de ancho, hormigón industrial f'c 210 kg/cm2 | 473 | M2
SUB-TOTAL:
SUB-TOTAL CONSTRUCCIÓN VÍAS DE ACCESO:
415 | VERJAS PERIMETRALES EXTERIORES DE 4 MTS, INCLUYE DOS VIGAS DE AMARRE SNT + UNA VIGA AMARRE BNT + MALLA CICLÓNICA DE 6' CON ALAMBRE DE TRINCHERA ( 1,171.99 ml):
415.01 | Fumigación | 2343.98 | M2
415.02 | Excavación 0.80 mts ancho X 1.50 mts de profundidad | 1406.388 | M3
415.03 | Relleno de reposición | 937.592 | M3
415.04 | Bote de Materiales | 609.4348 | M3
415.05 | Zapatas de muros de bloques de 0.15 mts, L*0.80*0.30 mts. | 281.2776 | M3
415.06 | Muros de Bloques de 6" BNT, Ø 3/8 @ 0.60 MTS y 1 Serpentinas Ø 3/8 @ 0.60 con todos los huecos llenos. | 1171.99 | M2
415.07 | Muros de Bloques de 6" violinados SNT, Ø 3/8 @ 0.60 MTS, y 1 Serpentinas Ø 3/8 @ 0.60 h=6.00 mts | 4219.164 | M2
415.08 | Columnas CA 0.20*0.20 mts BNT | 16.08 | M3
415.09 | Columnas CA 0.20*0.20 mts SNT | 53.6 | M3
415.1 | Vigas de Amarre 0.15*0.20 mts BNT | 35.1597 | M3
415.11 | Vigas de Amarre 0.15*0.20 mts, SNT | 70.3194 | M3
415.12 | Violines en verja exterior todo el perímetro | 8438.328 | M2
415.13 | Fraguache | 1607.596 | M2
415.14 | Pañete vigas y columnas | 1607.596 | M2
415.15 | Cantos | 3013.98 | ML
415.16 | Pintura acrílica superior dos manos en columnas y vigas SNT (2 manos) | 1607.596 | M2
415.17 | Malla ciclónica sobre muros de bloques Cal. 9 de 6' de alto, con tubos galvanizados para malla de 1-1/4 en la parte superior, parales colocados a no más de 3.00 mts de distancia uno de otro en tubería galvanizada para malla de 1-1/2 y en esquina tubo galvanizado para malla de 2" y en la parte superior alambre trinchera. | 1171.99 | ML
SUB-TOTAL:
416 | VERJAS PERIMETRALES INTERIORES EN CORREDORES DE SEGURIDAD CON 2 LÍNEAS DE BLOQUES DE 6" DESDE FUNDACIÓN, CON COLUMNAS DE 0.15 x 0.20 mts. ALTURA TOTAL DE 0.40 mts SEPARADAS A NO MAS DE 3.OO mts UNA DE OTRA + MALLA CICLÓNICA DE 8' ALTURA CON ALAMBRE DE TRINCHERA (3,765.75 ml):
416.01 | Fumigación | 7531.5 | M2
416.02 | Excavación 0.45 X 0.50 MTS. | 847.2938 | M3
416.03 | Relleno de reposición | 225.945 | M3
416.04 | Bote de Materiales | 807.7534 | M3
416.05 | Zapatas de muros de bloques de 6", 3 Ø 3/8, estribos Ø 3/8 @ 0.25 mts, L*0.45*0.30 mts. | 508.3763 | M3
416.06 | Muros de Bloques de 6", bastones Ø 3/8 @ 0.60 MTS con huecos llenos. Altura total de 0.40 mts desde fundación. | 1506.3 | M2
416.07 | Columnas CA 0.20 * 0.15 mts. 4 Ø 3/8, estribos Ø 3/8 @ 0.25 mts. Cada 3.00 mts. Altura total de 0.40 mts desde fundación. | 15.072 | M3
416.08 | Malla ciclónica sobre muros de bloques de 6" Cal. 9 de 8' de alto, con tubos galvanizados para malla de 1-1/4 en la parte superior, parales colocados a no más de 3.00 mts de distancia uno de otro en tubería galvanizada para malla de 1-1/2 y en esquina tubo galvanizado para malla de 2" y en la parte superior alambre trinchera. | 3765.75 | ML
SUB-TOTAL:
SUB-TOTAL CONSTRUCCIÓN VERJAS PERIMETRALES:
417 | PORTAJE:
417.01 | Portón corredizo de Tola en la entrada principal, incluye pintura. Ver plano detalle portón acceso (5.00 mts ancho *4.00 mts alto) | 1 | UDS
417.02 | Puerta corredizas reforzada en malla ciclónica en entrada de talleres industriales y almacén de comedor, alambre trinchera en la parte superior (5.00 mts ancho * 3.33 mts de alto) | 6 | UDS
417.03 | Puertas batientes en malla ciclónica en corredores de seguridad, alambre trinchera en la parte superior (2.00 X 2.10 mts, paño fijo de 2.00 x 1.20 mts en la parte superior tipo transom) | 26 | UDS
SUB-TOTAL PORTAJE:
418 | INSTALACIONES SANITARIAS EXTERIORES:
418.01 | Tubería de arrastre drenaje sanitario Ø 4'' PVC SDR-41. | 1226.32 | ML
418.02 | Tubería de arrastre drenaje sanitario Ø 6'' PVC SDR-41 . | 408.12 | ML
418.03 | Tubería de arrastre colector sanitario Ø 8'' PVC SDR-32.5. | 806.01 | ML
418.04 | Tubería de arrastre agua potable Ø 3/4'' PVC SCH-40. | 292.14 | ML
418.05 | Tubería de arrastre agua potable Ø 1'' PVC SCH-40. | 115.12 | ML
418.06 | Tubería de arrastre agua potable Ø 1 1/2'' PVC SCH-40. | 56.01 | ML
418.07 | Tubería de arrastre agua potable Ø 2'' PVC SCH-40. | 468.04 | ML
418.08 | Tubería de arrastre agua potable Ø 3'' PVC SCH-40. | 564.43 | ML
418.09 | Tubería de arrastre agua potable Ø 4'' PVC SCH-40. | 91.75 | ML
418.1 | Válvula de paso 3/4'' esférica de palanca. Suministro e instalación de llave de paso de presión de 3/4''. | 43 | UD
418.11 | Válvula de paso 1'' esférica de palanca. Suministro e instalación de llave de paso de presión de 1''. | 1 | UD
418.12 | Válvula de paso 1 1/2'' esférica de palanca. Suministro e instalación de llave de paso de presión de 1 1/2''. | 1 | UD
418.13 | Válvula de paso 2'' esférica de palanca. Suministro e instalación de llave de paso de presión de 2''. | 68 | UD
418.14 | Válvula de paso 3'' esférica de palanca. Suministro e instalación de llave de paso de presión de 3''. | 30 | UD
418.15 | Imbornal de tres rejillas con filtrante | 9 | UD
418.16 | Desarenador 1.80x2.00x1.50. Para cisterna de agua pluvial. | 1 | UD
418.17 | Tubería de recolección agua pluvial Ø 16'' PVC SDR-32.5. | 20 | ML
418.18 | Registro Residual 0.60x0.60x0.80 m | 184 | UD
418.19 | Trampa de grasa 0.80x1.00x1.00 m | 12 | UD
418.2 | Registros de Ladrillos In Situ 0.80x1.50m | 15 | UD
418.21 | Conexión de Acometidas a Alcantarilla | 21 | UD
418.22 | Asiento de arena | 303.6635 | M3
418.23 | Volumen de excavación | 3788.1635 | M3
418.24 | Volumen de reposición | 3423.5618 | M3
418.25 | Planta de tratamiento de aguas residuales con lodo activado, para caudal medio de 2.41L/s y caudal de punta de 8.99L/s | 1 | UD
418.26 | Cisterna 16,000gls para recolección de aguas pluviales para uso en invernaderos | 1 | UD
418.27 | construcción cisterna de 51,000 gls, incluye sistema de bombeo, sistema contra incendios y caseta para equipos de 48 m2 | 2 | UD
SUB-TOTAL INSTALACIONES SANITARIAS EXTERIORES:
INSTALACIONES ELÉCTRICAS EXTERIORES:
419 | ACOMETIDA DE INTERCONEXIÓN
419.01 | Postes de concreto 40', 500DAN (Excavación, Transporte e Izado) | 1 | UDS
419.02 | Estructura MT-307 (Fin de Línea Trifásica) | 1 | UDS
419.03 | Estructura PR-202 (Protección Cut-Out y Pararrayos en Cruceta) | 1 | UDS
419.04 | Estructura PR-101 (Aterrizaje en Poste) | 1 | UDS
419.05 | Estructura SO2-MT (Soporte Trifásico Cable URD ) | 1 | UDS
419.06 | Estructura SS1 (Punto de Entrada del URD incluye Tuberías IMC 3 ´´ y Condulet, con Soportes Unistrut para Tubería,) | 1 | UDS
419.07 | Cable AAAC #2/0 (Tres Líneas Primarias y Una Línea para Neutro) | 200 | Mts
419.08 | Terminales URD #2 para exterior | 3 | UDS
419.09 | Terminales URD #2 para interior (Elbow Conector) | 3 | UDS
419.1 | Zanja IC-302 (Zanja para Cable URD con Tuberías y Cinta de Peligro) 1,20m x 0,60m x 98m | 70.56 | M3
SUB-TOTAL:
420 | EQUIPOS
420.01 | Transformador Tipo Pad Mounted de 300 Kva, Sumergido en Aceite, Trifásico de 12,5/7,2 KV a 120/208 V, Conexión Estrella-Estrella, Homologado por EdeSur. | 1 | UDS
420.02 | Enclosured Circuit Breaker de 800 amps, de 35Ka, Trifásico a 240 Volt. En Caja Nema 1, General Electric o Similar. | 1 | UDS
420.03 | Interruptor de Transferencia Automática (ITA), en Caja Nema 1, con Breaker Motorizado de 800Amps Trifásico, con Enclavamiento Mecánico, Luces indicadoras, Terminales para 3 conductores 2/0 en cada fase y neutro, General Electric o Similar. A 120/208V | 1 | UDS
420.03 | Panel Board Principal PBP, Trifásico a 120/208V, Nema 1 con: | 1 | UDS
Barra de 1000 Amps/3,
Main Breaker de 800 Amps/3,
3 Breaker Trifásico de 3P, 150A,
3 Breaker Trifásico de 3P, 125A,
2 Breaker Trifásico de 3P, 100A,
3 Breaker Trifásico de 3P, 50A,
4 Espacios Trifásicos Disponibles de 3P,
420.04 | Panel Cuarto de Generador PCG, Trifásico a 120/208V, Nema 1 con: | 1 | UDS
Barra de 125 Amps/3,
1 Breaker Monofásico de 2P, 30A,
2 Breaker Monofásico de 2P, 20A,
1 Breaker Monofásico de 1P, 20A,
1 Breaker Monofásico de 1P, 15A,
4 Espacios Trifásicos Disponibles de 3P,
420.05 | Caja de Control De Iluminación, Trifásico a 120/208V, Nema 1 con: | 1 | UDS
18 Espacios
Barra de 125 Amps/3,
8 Breaker Monofásico de 2P, 20A,
2 Espacios Monofásicos Disponibles,
SUB-TOTAL:
421 | ALIMENTADORES
421.01 | Alimentador desde el poste punto de interconexión hasta el transformador pad mounted de 300 kva, formado por: 3 conductor urd # 2, aislado a 15kv, al 33% concéntrico en tuberías pvc de 3". | 400 | pl
421.02 | Alimentador desde el transformador pad mounted de 300 kva hasta el enclouse breaker de 800 a/3, formado por: 15 conductor # 3/0 thhn (5/fases)(p), 4 conductor # 2/0 thhn (n), 2 conductor # 1/0 thhn (t), en 2 tuberías pvc de 3". | 60 | pl
421.03 | Alimentador desde el enclouse breaker hasta el ita, formado por: 15 conductor # 3/0 thhn (5/fases)(p), 4 conductor # 2/0 thhn (n), 2 conductor # 1/0 thhn (t), en 2 tuberías emt de 3". | 15 | pl
421.04 | Alimentador desde el ita hasta el generador de 350 kw, formado por: 15 conductor # 3/0 thhn (5/fases)(p), 4 conductor # 2/0 thhn (n), 2 conductor # 1/0 thhn (t), en 2 tuberías emt/pvc/lt de 3" | 30 | pl
421.05 | Alimentador desde el ita hasta el panel board principal, formado por: 15 conductor # 3/0 thhn (5/fases)(p), 4 conductor # 2/0 thhn (n), 2 conductor # 1/0 thhn (t), en 2 tuberías emt de 3". | 15 | pl
421.06 | Alimentador desde el panel del cuarto del generador hasta el control de iluminación exterior, formado por: 3 conductor # 4 thhn (1/fases)(p), 1 conductor # 6 thhn (n), 1 conductor # 8 thhn (t), en 1 tuberías emt de 2". | 25 | pl
421.07 | Alimentador desde el panel board principal hasta la bomba de agua, formado por: 2 conductor # 8 thhn (1/fases)(p), 1 conductor # 10 thhn (t), en 1 tuberías emt/pvc de 1". | 50 | pl
SUB-TOTAL:
422 | SALIDAS ELÉCTRICAS CUARTO GENERADOR
422.01 | Salida Luminaria en Techo | 6 | UDS
422.02 | Salida Luminaria en Pared | 5 | UDS
422.03 | Salida Luminaria de Emergencia en Pared | 1 | UDS
422.04 | Salida Para Interruptor Doble Decorativo | 1 | UDS
422.05 | Salida de Tomacorriente Doble Polarizado Decorativo a 120 Vac | 4 | UDS
422.06 | Salida de Tomacorriente Polarizado a 208 Vac | 2 | UDS
422.07 | Salida Extractor de Aire a 120 Vac, 15 Amps, a 3.0m | 1 | UDS
422.08 | Salida de Sistema de Cámara de Seguridad | 4 | UDS
SUB-TOTAL:
423 | SISTEMA DE ATERRIZAJE
423.01 | Sistema Aterrizaje Cuarto Generador | 1 | pa
423.02 | SUB-TOTAL:
423.03 | ACOMETIDA DATA/TELÉFONO
423.04 | Acometida en dos tuberías PVC de 2" x 19´, desde el Poste hasta el Servidor en Cuarto Eléctrico del Edificio Administrativo, incluye Zanja | 425 | Pl
423.05 | Registro de Data en Block de 6 | 4 | UDS
SUB-TOTAL:
424 | SISTEMA DE ILUMINACIÓN EXTERIOR EN POSTE
424.01 | Poste de 30 pie en Hormigón | 57 | UDS
424.02 | Excavación, Transporte e Izaje de Poste | 57 | UDS
424.03 | Brazos de 6 pies con sus tornillos | 59 | UDS
424.04 | Tuberías PVC de 3/4" x 19´ | 250 | UDS
424.05 | Curva PVC de 3/4" | 120 | UDS
424.06 | Zanja secundaria | 1490 | Ml
424.07 | alambre secundario No. 8 THHN | 10500 | Pl
424.08 | alambre secundario de Goma 14/3 THHN | 2500 | Pl
SUB-TOTAL:
SUB-TOTAL INSTALACIONES ELÉCTRICAS EXTERIORES:
CONSTRUCCIÓN CASETA DE GENERADOR ELÉCTRICO:
425 | PRELIMINARES
425.01 | Fumigación Zapatas | 11.515 | M2
SUB-TOTAL:
426 | MOVIMIENTO DE TIERRA:
426.01 | Excavación de Fundaciones en material caliche | 14.3937 | M3n
426.02 | Suministro y compactación Material de Relleno (caliche), e = 0.20 mts | 2.372 | M3c
426.03 | Relleno de Reposición, regado, nivelado y compactado en capas de = 0.10 mts | 10.395 | M3c
426.04 | Bote De Material Sobrante | 3.9987 | M3s
SUB-TOTAL:
427 | HORMIGÓN ARMADO
427.01 | Hormigón de Nivelación e=0.05 mts | 0.59535 | M3
427.02 | Zapata Muros de Bloques de 0.15 mts, hormigón fc=210 k/c2 | 1.88 | M3
427.03 | Zapatas Z1 de Columnas C1, hormigón fc=210 k/c2 | 1.4 | M3
427.04 | Viga de amarre VA, 0.15*0.30 hormigón fc=210 k/c2 | 1.18 | M3
427.05 | Viga de amarre VA1, 0.15*0.30 hormigón fc=210 k/c2, incluye dintel y vuelo según detalle | 1.01 | M3
427.06 | Viga de amarre a nivel de piso, 0.15*0.20 hormigón fc=210 k/c2 | 0.59 | M3
427.07 | Columnas C1, 0.150*0.30 hormigón fc=210 k/c2 | 0.72 | M3
427.08 | Dintel D, 0.15*0.30 hormigón fc=210 k/c2, 5 de 3/8 | 0.1 | M3
427.09 | Dintel D1, 0.15*0.30 hormigón fc=210 k/c2, 3 de 1/2 y 2 de 3/8 | 0.07 | M3
427.1 | Base de H.A. para planta de emergencia, a=1.00 mts y b=2.15 mts y e=0.50 mts, según detalle. | 1.08 | M3
427.11 | Losa techo, hormigón 210 k/c2, e = 0.12 mts | 2.3436 | M3
SUB-TOTAL:
428 | MUROS DE BLOQUES
428.01 | Muros Bloques de 15 x 20 x 40, 3/8 @0.40, 2 Serpentinas 3/8@0.60, todos los hoyos llenos BNP | 18.48 | M2
428.02 | Muros Bloques de 15 x 20 x 40, 3/8 @0.40, 2 Serpentinas 3/8@0.60 SNP | 58.419 | M2
SUB-TOTAL:
429 | TERMINACIONES DE SUPERFICIES
429.01 | Fraguache | 136.368 | M2
429.02 | Pañete Liso Exterior | 46.498 | M2
429.03 | Cantos | 112.73 | ML
429.04 | Pañete Liso Interior | 70.34 | M2
429.05 | Pañete en Techos | 19.53 | M2
SUB-TOTAL:
430 | TERMINACIONES DE PISOS
430.01 | Piso de Hormigón fc=210 k/c2 Ø⅜@0.25, Frotado para planta de emergencia, e=0.10 mts, no incluye la base de la planta. | 11.86 | M2
430.02 | Base de H.A. Frotado en techo para base de transformador, e=0.10 mts | 2.25 | M2
SUB-TOTAL:
431 | PORTAJE
431.01 | Puerta en tola galvanizada, 1.50*2.10 | 33.89 | P2
SUB-TOTAL:
432 | TERMINACIONES DE TECHOS
432.01 | Fino de Techo Plano | 11.025 | M2
432.02 | Zabaletas | 13.3 | ML
432.03 | Impermeabilizantes | 11.025 | M2
SUB-TOTAL:
433 | ANTEPECHO
433.01 | Muros Bloques de 15 x 20 x 40, 3/8 @0.80 SNP | 3.26 | M2
433.02 | Fraguache | 6.52 | M2
433.03 | Pañete Exterior | 6.52 | M2
433.04 | Cantos | 32.6 | ML
433.05 | Pintura acrílica superior (dos manos) | 3.26 | M2
SUB-TOTAL:
434 | PINTURA
434.01 | Acrílica Superior Interior paredes y techos | 89.87 | M2
434.02 | Acrílica Superior Exterior | 46.498 | M2
SUB-TOTAL:
435 | VARIOS
435.01 | Acera Perimetral | 20.4 | M2
435.02 | SUB-TOTAL:
SUB-TOTAL CASETA DE GENERADOR ELÉCTRICO:
436 | MISCELÁNEOS
436.01 | Aceras color gris (áreas exteriores) e=0.10 mts | 2759.28 | M2
436.02 | Aceras color crema(áreas exteriores) e=0.10 mts | 414.78 | M2
436.03 | Piso de hormigón, malla electrosoldada D2.3 10*10, e=0.10 mts en área de almacén de comedor | 330.45 | M2
436.04 | Para gomas en parqueos | 102 | UDS
436.05 | Pintura para señalización parqueo discapacitados | 4 | UDS
436.06 | Pintura para señalización en divisiones parqueos y vías | 1 | PA
436.07 | Tierra negra compactada e=0.10 mts | 403.734 | M3
436.08 | Grama | 4037.34 | M2
436.09 | Palma real 4 pie | 110 | UDS
SUB-TOTAL MISCELÁNEOS:
SUB-TOTAL CONSTRUCCIÓN ÁREAS EXTERIORES:
SUB-TOTAL: (V) ÁREAS EXTERIORES
SUB-TOTAL GENERAL
GASTOS INDIRECTOS
| DIRECCIÓN TÉCNICA ( 10.00 %) |  | 10%
| SEGUROS Y FIANZAS (4.50 %) |  | 4.5%
| GASTOS ADMINISTRATIVOS ( 3.00 % ) |  | 3%
| TRANSPORTE ( 1.5 % ) |  | 1.5%
| SEGURIDAD OBRA (0.30%) |  | 0.3%
| CODIA (0.10%) |  | 0.1%
| IMPREVISTOS (5%) |  | 5%
| ITBIS DE HONORARIOS, Norma 07-07de la DGII(1.18%) |  | 1.8%
| FONDO DE PENSIONES ( 1.00 %) |  | 1%
Sub-Total Gastos Generales
Stop de equipos sanitarios para almacenamiento de futuras reparaciones:
| Lavamanos-Inodoro Antivandálico. Suministro según especificaciones técnicas. | 10 | UD
| Ducha Antivandálico. Suministro duchas según especificaciones técnicas. | 10 | UD
TOTAL GENERAL
NOTAS:
1.- | LA PARTIDA IMPREVISTOS SOLO PODRÁ SER USADA CON PREVIA JUSTIFICACIÓN Y AUTORIZACIÓN
2.- | LA PARTIDA DE SEGUROS Y FIANZAS, SERA PAGADA CONTRA FACTURAS.
Note on B547: Jenny Marte: Porque 64

## NOTAS ACLARATORIAS
VOLUMETRÍAS CCR SAN JUAN
NOTAS ACLARATORIAS
PARTIDAS | DESCRIPCIÓN
EN PROYECTO DE:
(B) | EDIFICIO DE ALOJAMIENTO (5 UDS.)
(C) | EDIFICIO DE OBSERVACIÓN (1 UD):
(D) | EDIFICIO DE CELDAS CONYUGALES (1 UD):
(E) | EDIFICIO DE REFLEXIÓN (1 UD):
(F) | EDIFICIO DE MÁXIMA SEGURIDAD (2 UDS.):
(P) | CONSTRUCCIÓN TORRES DE VIGÍA (11 UDS.):
(Q) | CONSTRUCCIÓN GARITA DE SEGURIDAD (11 UDS.):
(R) | CONSTRUCCIÓN CANCHA MIXTA (3 UDS.):
(S) | CONSTRUCCIÓN PLATAFORMA DE GIMNASIO (3 UDS.):
(T) | CONSTRUCCIÓN CAMPO DE BÉISBOL (1 UD):
EL ESFUERZO DEL CONCRETO SERA:
BNP: | f'c 210 kg/cm2
SNP: | f'c 240 kg/cm2
EN PROYECTO DE:
(G) | EDIFICIO DE COMEDOR - COCINA (1 UD):
(H) | EDIFICIO ADMINISTRATIVO - HQ (1 UD):
(I) | EDIFICIO VTP (1 UD):
(J) | CANILES (1 UD):
(K) | TALLER EDUCATIVO A (1 UD):
(L) | EDIFICIO TALLER INDUSTRIAL (1 UD):
(M) | EDIFICIO DISPENSARIO MEDICO ( 1 UD):
(N) | EDIFICIO IGLESIA CATÓLICA (1 UD):
(Ñ) | EDIFICIO SALÓN DE MULTIUSOS Y TEMPLO EVANGÉLICO (1 UD):
(O) | EDIFICIO DE REQUISA (1 UD):
(U) | ÁREAS EXTERIORES
EL ESFUERZO DEL CONCRETO SERA:
BNP: | f'c 210 kg/cm2
SNP: | f'c 280 kg/cm2
7.2 | (Piso cemento pulido con intralok bonding agent) SE SUSTITUIRÁ POR LA DESCRIPCIÓN: "Piso cemento pulido con helicóptero, autonivelante, de espesor 0.05 mts, con intralok bonding agent"
7.3 | (Piso epóxico, autonivelante, de 0.003 mt de espesor en área de duchas, incluye barrera de humedad y capa de protección poliaspártico anti bacteria y microbios) SE SUSTITUIRÁ POR LA DESCRIPCIÓN: "Piso cemento pulido con helicóptero, autonivelante, de espesor 0.05 mts, con intralok bonding agent"
7.4 | (Zabaleta, de Piso epóxico, autonivelante, aséptico, antimicrobiano con sellador) No será ejecutada.
8.1 | Suministro e instalación revi-stone H con sellador epóxico en paredes de área duchas h=2.4mt, espacio de inodoros h= 1.50mt. Incluye 2 manos de imprimador, 2 manos de revi-stone y sellador epóxico) SE SUSTITUIRÁ POR LA DESCRIPCIÓN: "Pintura epoxica en paredes de área duchas h=2.4mt, espacio de inodoros h= 1.50mt. Incluye 2 manos"
9.1 | (Escalones de cemento gris) SE SUSTITUIRÁ POR LA DESCRIPCIÓN: "Escalones en cemento pulido, autonivelante, de espesor 0.05 mts, con intralok bonding agent"
9.2 | (Descanso de cemento gris) SE SUSTITUIRÁ POR LA DESCRIPCIÓN: "Descanso en cemento pulido con helicóptero, autonivelante, de espesor 0.05 mts, con intralok bonding agent"
12.1 | (Salomónica de aluminio blanca AA cal.40) SE SUSTITUIRÁ POR LA DESCRIPCIÓN: Ventanas corredizas en policarbonato anti golpes, con marco en aluminio plata P-92 de 3/16"
13.2 | (Acrílica superior en muros interiores y techos) SE SUSTITUIRÁ POR LA DESCRIPCIÓN: "Semigloss superior en muros interiores y techos"
14.5 | (Acera perimetral) SE SUSTITUIRÁ POR LA DESCRIPCIÓN: Bancos de hormigón (ML)
14.6 | (Bancos de hormigón) Esta partida corresponde a "Aceras perimetrales" pero la misma SE ENCUENTRA INCLUIDA EN ÁREAS EXTERIORES, POR LO QUE NO SERA EJECUTADA.
20.1 | (Piso cemento pulido con intralok bonding agent) SE SUSTITUIRÁ POR LA DESCRIPCIÓN: "Piso cemento pulido con helicóptero, autonivelante, de espesor 0.05 mts, con intralok bonding agent"
20.2 | (Piso epóxico, autonivelante, de 0.003 mt de espesor en área de duchas, incluye barrera de humedad y capa de protección poliaspártico anti bacteria y microbios) SE SUSTITUIRÁ POR LA DESCRIPCIÓN: "Piso cemento pulido con helicóptero, autonivelante, de espesor 0.05 mts, en área de duchas, con intralok bonding agent"
20.3 | (Zabaleta, de Piso epóxico, autonivelante, aséptico, antimicrobiano con sellador) No será ejecutada.
21.1 | (Suministro e instalación revi-stone H con sellador epóxico en paredes de área duchas h=2.4mt, espacio de inodoros h= 1.50mt. Incluye 2 manos de imprimador, 2 manos de revi-stone y sellador epóxico) SE SUSTITUIRÁ POR LA DESCRIPCIÓN: "Pintura epoxica en paredes de área duchas h=2.4mt, espacio de inodoros h= 1.50mt. Incluye 2 manos"
22.1 | (Escalones de cemento gris) SE SUSTITUIRÁ POR LA DESCRIPCIÓN: "Escalones en cemento pulido, autonivelante, de espesor 0.05 mts, con intralok bonding agent"
22.2 | (Descanso de cemento gris) SE SUSTITUIRÁ POR LA DESCRIPCIÓN: "Descanso en cemento pulido con helicóptero, autonivelante, de espesor 0.05 mts, con intralok bonding agent"
25.1 | (Salomónica de aluminio blanca AA cal.40) SE SUSTITUIRÁ POR LA DESCRIPCIÓN: Ventanas corredizas en policarbonato anti golpes, con marco en aluminio plata P-92 de 3/16"
26.2 | (Acrílica superior en muros interiores y techos) SE SUSTITUIRÁ POR LA DESCRIPCIÓN: "Semigloss superior en muros interiores y techos"
32.1 | (Piso cemento pulido con intralok bonding agent) SE SUSTITUIRÁ POR LA DESCRIPCIÓN: "Piso cemento pulido con helicóptero autonivelante, de espesor 0.05 mts, con intralok bonding agent"
32.2 | (Piso epóxico, autonivelante, de 0.003 mt de espesor en área de duchas, incluye barrera de humedad y capa de protección poliaspártico anti bacteria y microbios) SE SUSTITUIRÁ POR LA DESCRIPCIÓN: "Piso cemento pulido con helicóptero autonivelante, de espesor 0.05 mts, en área de duchas, con intralok bonding agent"
32.3 | (Zabaleta, de Piso epóxico, autonivelante, aséptico, antimicrobiano con sellador) No será ejecutada.
33.1 | (Suministro e instalación revi-stone H con sellador epóxico en paredes de área duchas h=2.4mt, espacio de inodoros h= 1.50mt. Incluye 2 manos de imprimador, 2 manos de revi-stone y sellador epóxico) SE SUSTITUIRÁ POR LA DESCRIPCIÓN: "Pintura epoxica en paredes de área duchas h=2.4mt, espacio de inodoros y lavanderia h= 1.50mt. Incluye 2 manos"
34.1 | (Escalones de cemento gris) SE SUSTITUIRÁ POR LA DESCRIPCIÓN: "Escalones en cemento pulido, autonivelante, de espesor 0.05 mts, con intralok bonding agent"
34.2 | (Descanso de cemento gris) SE SUSTITUIRÁ POR LA DESCRIPCIÓN: "Descanso en cemento pulido con helicóptero, autonivelante, de espesor 0.05 mts, con intralok bonding agent"
37.1 | (Salomónica de aluminio blanca AA cal.40) SE SUSTITUIRÁ POR LA DESCRIPCIÓN: Ventanas corredizas en policarbonato anti golpes, con marco en aluminio plata P-92 de 3/16"
38.2 | (Acrílica superior en muros interiores y techos) SE SUSTITUIRÁ POR LA DESCRIPCIÓN: "Semigloss superior en muros interiores y techos"
44.1 | (Piso cemento pulido con intralok bonding agent) SE SUSTITUIRÁ POR LA DESCRIPCIÓN: "Piso cemento pulido con helicóptero, autonivelante, de espesor 0.05 mts, con intralok bonding agent"
44.2 | (Piso epóxico, autonivelante, de 0.003 mt de espesor en área de duchas, incluye barrera de humedad y capa de protección poliaspártico anti bacteria y microbios) SE SUSTITUIRÁ POR LA DESCRIPCIÓN: "Piso cemento pulido con helicóptero autonivelante, de espesor 0.05 mts, en área de duchas, con intralok bonding agent"
44.3 | (Zabaleta, de Piso epóxico, autonivelante, aséptico, antimicrobiano con sellador) No será ejecutada.
45.1 | (Suministro e instalación revi-stone H con sellador epóxico en paredes de área duchas h=2.4mt, espacio de inodoros h= 1.50mt. Incluye 2 manos de imprimador, 2 manos de revi-stone y sellador epóxico) SE SUSTITUIRÁ POR LA DESCRIPCIÓN: "Pintura epoxica en paredes de área duchas h=2.4mt, espacio de inodoros y lavanderia h= 1.50mt. Incluye 2 manos"
46.1 | (Escalones de cemento gris) SE SUSTITUIRÁ POR LA DESCRIPCIÓN: "Escalones en cemento pulido, autonivelante, de espesor 0.05 mts, con intralok bonding agent"
46.2 | (Descanso de cemento gris) SE SUSTITUIRÁ POR LA DESCRIPCIÓN: "Descanso en cemento pulido con helicóptero, autonivelante, de espesor 0.05 mts, con intralok bonding agent"
49.1 | (Salomónica de aluminio blanca AA cal.40) SE SUSTITUIRÁ POR LA DESCRIPCIÓN: Ventanas corredizas en policarbonato anti golpes, con marco en aluminio plata P-92 de 3/16"
50.2 | (Acrílica superior en muros interiores y techos) SE SUSTITUIRÁ POR LA DESCRIPCIÓN: "Semigloss superior en muros interiores y techos"
57.2 | (Acrílica superior en muros interiores y techos) SE SUSTITUIRÁ POR LA DESCRIPCIÓN: "Semigloss superior en muros interiores y techos"
64 | (INSTALACIONES ALIMENTADORES ELÉCTRICOS EDIFICO DE ALOJAMIENTOS) Los volúmenes de esta partida incluyen la alimentación eléctrica de los 5 edificios de alojamiento.
70.01 | (Torta de hormigón de base E=0.10 mt Incl. Barrera Plástica de Polietileno entre torta y Relleno Granular) SE SUSTITUIRÁ POR LA DESCRIPCIÓN: "Piso cemento pulido e= 0.10 mts Incl. Barrera Plástica de Polietileno entre torta y Relleno Granular"
70.02 | (Piso cemento pulido con Hojuelas vinílicas decorativas base agua, con minerales inorgánicos, aditivos y diversos pigmentos) SE SUSTITUIRÁ POR LA DESCRIPCIÓN: "Piso cemento pulido con helicóptero, autonivelante, de espesor 0.05 mts, con intralok bonding agent"
70.03 | (Piso epóxico, autonivelante, de 0.003 mt de espesor en área de duchas, incluye barrera de humedad y capa de protección poliaspártico anti bacteria y microbios) SE SUSTITUIRÁ POR LA DESCRIPCIÓN: "Piso cemento pulido con helicóptero, autonivelante, de espesor 0.05 mts, en área de duchas, con intralok bonding agent"
70.04 | (Zabaleta, de Piso epóxico, autonivelante, aséptico, antimicrobiano con sellador) No será ejecutada.
70.05 | (Piso Porcelanato 30cm x 30cm, en Baño Control) No será ejecutada.
71.01 | (Suministro e instalación revi-stone H con sellador epóxico en paredes de área duchas h=2.4mt, espacio de inodoros h= 1.50mt. Incluye 2 manos de imprimador, 2 manos de revi-stone y sellador epóxico) SE SUSTITUIRÁ POR LA DESCRIPCIÓN: "Pintura epoxica en paredes de área duchas h=2.4mt, espacio de inodoros h= 1.50mt. Incluye 2 manos"
71.02 | (Revestimiento en Cerámica 20cm X 30cm en Pared de Baño Control) SE SUSTITUIRÁ POR LA DESCRIPCIÓN: "Pintura epoxica en paredes de baño control, (1.60 mts altura)"
73.01 | (Escalones de cemento gris) SE SUSTITUIRÁ POR LA DESCRIPCIÓN: "Escalones en cemento pulido, autonivelante, de espesor 0.05 mts, con intralok bonding agent"
73.02 | (Descanso de cemento gris) SE SUSTITUIRÁ POR LA DESCRIPCIÓN: "Descanso en cemento pulido con helicóptero, autonivelante, de espesor 0.05 mts, con intralok bonding agent"
76.02 | (Ventanas Celosía de Aluminio blanco AA Cal. 40- 18 UDS 1.45mt X 1.40mt) SE SUSTITUIRÁ POR LA DESCRIPCIÓN: Ventanas corredizas, 18 UDS 1.45mt X 1.40 mt, en policarbonato anti golpes, con marco en aluminio plata P-92 de 3/16"
76.03 | (Ventanas 0.60mt X 0.60mt, Celosía de Aluminio blanco Cal.40-1 UDS 1.45mt X 1.40mt) SE SUSTITUIRÁ POR LA DESCRIPCIÓN: Ventanas corredizas, 0.60mt X 0.60mt, 1 UDS 1.45mt X 1.40mt, en policarbonato anti golpes, con marco en aluminio plata P-92 de 3/16"
77.02 | (Acrílica superior en muros interiores y techos) SE SUSTITUIRÁ POR LA DESCRIPCIÓN: "Semigloss superior en muros interiores y techos"
84.02 | (Piso cemento pulido con Hojuelas vinílicas decorativas base agua, con minerales inorgánicos, aditivos y diversos pigmentos) SE SUSTITUIRÁ POR LA DESCRIPCIÓN: "Piso cemento pulido con helicóptero, autonivelante, de espesor 0.05 mts, con intralok bonding"
84.03 | Piso epóxico, autonivelante, aséptico, antimicrobiano epogloss con sellador de uretano de alto tráfico en área de baños) SE SUSTITUIRÁ POR LA DESCRIPCIÓN: "Piso en cemento pulido en área baños, con helicóptero, autonivelante, de espesor 0.05 mts, con intralok bonding agent"
84.04 | (Piso Porcelanato 30cm x 30cm, en Baño Control) No será ejecutada.
85.01 | (Suministro e instalación revi-stone H con sellador epóxico en paredes de área duchas h=2.4mt, espacio de inodoros h= 1.50mt. Incluye 2 manos de imprimador, 2 manos de revi-stone y sellador epóxico) SE SUSTITUIRÁ POR LA DESCRIPCIÓN: "Pintura epoxica en paredes de área duchas h=2.4mt, espacio de inodoros y lavanderia h= 1.50mt. Incluye 2 manos"
85.02 | (Revestimiento en Cerámica 20cm X 30cm, Pared de Baño Control) SE SUSTITUIRÁ POR LA DESCRIPCIÓN: "Pintura epoxica pared de baño control (1.60 mts altura)"
86.01 | (Escalones de cemento gris con Hojuelas vinílicas) SE SUSTITUIRÁ POR LA DESCRIPCIÓN: "Escalones en cemento pulido, autonivelante, de espesor 0.05 mts, con intralok bonding agent"
86.02 | (Descanso de cemento gris con Hojuelas vinílicas) SE SUSTITUIRÁ POR LA DESCRIPCIÓN: "Descanso en cemento pulido con helicóptero, autonivelante, de espesor 0.05 mts, con intralok bonding agent"
89.03 | (Ventanas Celosía de Aluminio blanco AA Cal. 40- 19 UDS 1.45mt X 1.40mt) SE SUSTITUIRÁ POR LA DESCRIPCIÓN: Ventanas corredizas, 19 UD 1.45mt X 1.40 mt, en policarbonato anti golpes, con marco en aluminio plata P-92 de 3/16"
89.04 | (Ventanas 0.60mt X 0.60mt, Celosía de Aluminio blanco Cal.40-1 UDS 1.45mt X 1.40mt) SE SUSTITUIRÁ POR LA DESCRIPCIÓN: Ventanas corredizas, 0.60mt X 0.60mt, 1 UDS 1.45mt X 1.40mt, en policarbonato anti golpes, con marco en aluminio plata P-92 de 3/16"
90.02 | (Acrílica superior en muros interiores y techos) SE SUSTITUIRÁ POR LA DESCRIPCIÓN: "Semigloss superior en muros interiores y techos"
98.02 | (Acrílica superior en muros interiores y techos) SE SUSTITUIRÁ POR LA DESCRIPCIÓN: "Semigloss superior en muros interiores y techos"
108.02 | (Piso epóxico autonivelante de 0.003mts de espesor en Celdas, baño Cacheo, y piso de vertedero afuera de la tina) SE SUSTITUIRÁ POR LA DESCRIPCIÓN: "Piso cemento pulido con helicóptero, autonivelante, en Celdas, baño Cacheo, y piso de vertedero afuera de la tina, de espesor 0.05 mts, con intralok bonding agent"
108.03 | (Piso de cemento pulido con hojuelas vinílicas decorativas base agua, con minerales inorgánicos, aditivos y diversos pigmentos) SE SUSTITUIRÁ POR LA DESCRIPCIÓN: "Piso cemento pulido con helicóptero, autonivelante, de espesor 0.05 mts, con intralok bonding agent"
108.04 | (Piso con cerámica 30cm x 30cm en baño de Área Control y dentro de tina de Vertedero) No será ejecutada.
108.05 | (Zabaleta, altura 10 cms de piso epóxico, autonivelante, aséptico, antimicrobiano epogloss con sellador de uretano de alto trafico en área de baños) No será ejecutada.
109.01 | Suministro e instalación revi-stone H con sellador epóxico en paredes de área de inodoros de celdas h=1.50mts, área de duchas de celdas h=2.00mts, baño de Cacheo, y piso de vertedero afuera de la tina h=1.50mts. Incluye 2 manos de imprimador, 2 manos de revi-stone y sellador epóxico) SE SUSTITUIRÁ POR LA DESCRIPCIÓN: "Pintura epoxica en paredes de área de inodoros de celdas h=1.50mts, área de duchas de celdas h=2.00mts, baño de Cacheo, y piso de vertedero afuera de la tina h=1.50mts. Incluye 2 manos"
109.02 | (Pared con cerámica 20cm x 30cm en área de control y dentro de tina de vertedero h=1.60mts) SE SUSTITUIRÁ POR LA DESCRIPCIÓN: "Pintura epoxica en área de control y dentro de tina de vertedero h=1.60mts"
110.01 | (Escalones de cemento gris con Hojuelas vinílicas) SE SUSTITUIRÁ POR LA DESCRIPCIÓN: "Escalones en cemento pulido, autonivelante, de espesor 0.05 mts, con intralok bonding agent"
110.02 | (Descanso de cemento gris con Hojuelas vinílicas) SE SUSTITUIRÁ POR LA DESCRIPCIÓN: "Descanso en cemento pulido con helicóptero, autonivelante, de espesor 0.05 mts, con intralok bonding agent"
113.01 | (Ventanas Aluminio 0.60m x 0.60m) SE SUSTITUIRÁ POR LA DESCRIPCIÓN: Ventanas corredizas, 0.60mt X 0.60mt, en policarbonato anti golpes, con marco en aluminio plata P-92 de 3/16"
113.02 | (Ventanas Aluminio 0.70m x 0.60m) SE SUSTITUIRÁ POR LA DESCRIPCIÓN: Ventanas corredizas, 0.70 mt X 0.60 mt, en policarbonato anti golpes, con marco en aluminio plata P-92 de 3/16"
113.03 | (Ventanas Aluminio 1.40m x 1.45m) SE SUSTITUIRÁ POR LA DESCRIPCIÓN: Ventanas corredizas, 1.40 mt X 1.45 mt, en policarbonato anti golpes, con marco en aluminio plata P-92 de 3/16"
114.02 | (Acrílica superior en muros interiores y techos) SE SUSTITUIRÁ POR LA DESCRIPCIÓN: "Semigloss superior en muros interiores y techos"
120.01 | (Piso epóxico autonivelante de 0.003mts de espesor en Celdas, baño Cacheo, baño general y piso de vertedero afuera de la tina) SE SUSTITUIRÁ POR LA DESCRIPCIÓN: "Piso cemento pulido con helicóptero, autonivelante, en Celdas, baño Cacheo, y piso de vertedero afuera de la tina, de espesor 0.05 mts, con intralok bonding agent"
120.02 | (Piso cemento pulido con hojuelas vinílicas decorativas base agua, con minerales inorgánicos, aditivos y diversos pigmentos) SE SUSTITUIRÁ POR LA DESCRIPCIÓN: "Piso cemento pulido con helicóptero, autonivelante, de espesor 0.05 mts, con intralok bonding agent"
120.03 | (Piso con cerámica 30cm x 30cm en baño de Área Control y dentro de tina de Vertedero) SE SUSTITUIRÁ POR LA DESCRIPCIÓN: "Piso cemento pulido, autonivelante, en baño de Área Control y dentro de tina de Vertedero, de espesor 0.05 mts, con intralok bonding agent"
121.01 | Suministro e instalación revi-stone H con sellador epóxico en paredes de área de inodoros de celdas h=1.50mts, área de duchas de celdas h=2.00mts, baño de Cacheo, baño general y piso de vertedero afuera de la tina h=1.50mts. Incluye 2 manos de imprimador, 2 manos de revi-stone y sellador epóxico) SE SUSTITUIRÁ POR LA DESCRIPCIÓN: "Pintura epoxica en paredes de área de inodoros de celdas h=1.50mts, área de duchas de celdas h=2.00mts, baño de Cacheo, baño general y piso de vertedero afuera de la tina h=1.50mts. Incluye 2 manos"
121.02 | (Pared con cerámica 20cm x 30cm en área de control y dentro de tina de vertedero h=1.60mts) SE SUSTITUIRÁ POR LA DESCRIPCIÓN: "Pintura epoxica en área de control y dentro de tina de vertedero h=1.60mts"
122.01 | (Escalones de cemento gris con Hojuelas vinílicas) SE SUSTITUIRÁ POR LA DESCRIPCIÓN: "Escalones en cemento pulido, autonivelante, de espesor 0.05 mts, con intralok bonding agent"
122.02 | (Descanso de cemento gris con Hojuelas vinílicas) SE SUSTITUIRÁ POR LA DESCRIPCIÓN: "Descanso en cemento pulido con helicóptero, autonivelante, de espesor 0.05 mts, con intralok bonding agent"
125.01 | (Ventanas Aluminio 0.60m x 0.60m) SE SUSTITUIRÁ POR LA DESCRIPCIÓN: Ventanas corredizas, 0.60 mt X 0.60 mt, en policarbonato anti golpes, con marco en aluminio plata P-92 de 3/16"
125.02 | (Ventanas Aluminio 0.70m x 0.60m) SE SUSTITUIRÁ POR LA DESCRIPCIÓN: Ventanas corredizas, 0.70 mt X 0.60 mt, en policarbonato anti golpes, con marco en aluminio plata P-92 de 3/16"
125.03 | (Ventanas Aluminio 1.40m x 1.45m) SE SUSTITUIRÁ POR LA DESCRIPCIÓN: Ventanas corredizas, 1.40 mt X 1.45 mt, en policarbonato anti golpes, con marco en aluminio plata P-92 de 3/16"
126.02 | (Acrílica superior en muros interiores y techos) SE SUSTITUIRÁ POR LA DESCRIPCIÓN: "Semigloss superior en muros interiores y techos"
132.02 | (Acrílica superior en muros interiores y techos) SE SUSTITUIRÁ POR LA DESCRIPCIÓN: "Semigloss superior en muros interiores y techos"
145.02 | (Piso cemento pulido con hojuelas vinílicas decorativas base agua, con minerales inorgánicos, aditivos y diversos pigmentos) SE SUSTITUIRÁ POR LA DESCRIPCIÓN: "Piso cemento pulido con helicóptero, autonivelante, de espesor 0.05 mts, con intralok bonding agent"
145.03 | (Piso epóxico, autonivelante, de 0.003mt de espesor en área de duchas, incluye barrera de humedad y capa de protección poliaspartico anti bacteria y microbios) SE SUSTITUIRÁ POR LA DESCRIPCIÓN: "Piso cemento pulido con helicóptero, autonivelante, en área de duchas, de espesor 0.05 mts, con intralok bonding agent"
145.04 | (Zabaleta, altura 10 cms de piso epóxico, autonivelante, aséptico, antimicrobiano epogloss con sellador de uretano de alto trafico en área de baños) No será ejecutada.
145.05 | (Piso Cerámica 30cm x 30cm, en Baño Control) No será ejecutada.
146.01 | (Suministro e instalación revi-stone H con sellador epóxico en paredes de área duchas h=2.4mt, espacio de inodoros h= 1.50mt. Incluye 2 manos de imprimador, 2 manos de revi-stone y sellador epóxico) SE SUSTITUIRÁ POR LA DESCRIPCIÓN: "Pintura epoxica en paredes de área duchas h=2.4mt, espacio de inodoros h= 1.50mt. Incluye 2 manos"
146.02 | (Pared con cerámica 20cm x 30cm en área de control y dentro de tina de vertedero h=1.60mts) SE SUSTITUIRÁ POR LA DESCRIPCIÓN: "Pintura epoxica en paredes en área de control y dentro de tina de vertedero, 1.60 mts. Altura"
148.01 | (Escalones de cemento gris con Hojuelas vinílicas) SE SUSTITUIRÁ POR LA DESCRIPCIÓN: "Escalones en cemento pulido, autonivelante, de espesor 0.05 mts, con intralok bonding agent"
148.02 | (Descanso de cemento gris con Hojuelas vinílicas) SE SUSTITUIRÁ POR LA DESCRIPCIÓN: "Descanso en cemento pulido con helicóptero, autonivelante, de espesor 0.05 mts, con intralok bonding agent"
151.02 | (Ventanas Celosía de Aluminio blanco AA Cal. 40- 3 UDS 1.45mt X 1.40mt ) SE SUSTITUIRÁ POR LA DESCRIPCIÓN: Ventanas corredizas 3 UDS 1.45mt X 1.40mt en policarbonato anti golpes, con marco en aluminio plata P-92 de 3/16"
151.03 | (Ventanas Celosía de Aluminio blanco AA Cal. 40- 1 UDS 0.60mt X 0.60mt ) SE SUSTITUIRÁ POR LA DESCRIPCIÓN: Ventanas corredizas 1 UDS 0.60mt X 0.60mt en policarbonato anti golpes, con marco en aluminio plata P-92 de 3/16"
151.04 | (Ventanas Celosía de Aluminio blanco AA Cal. 40- 1 UDS 1.70mt X 1.40mt) SE SUSTITUIRÁ POR LA DESCRIPCIÓN: Ventanas corredizas 1 UDS 1.70mt X 1.40mt en policarbonato anti golpes, con marco en aluminio plata P-92 de 3/16"
152.02 | (Acrílica superior en muros interiores y techos) SE SUSTITUIRÁ POR LA DESCRIPCIÓN: "Semigloss superior en muros interiores y techos"
158.02 | (Piso cemento pulido con intralok bonding agent) SE SUSTITUIRÁ POR LA DESCRIPCIÓN: "Piso cemento pulido con helicóptero, autonivelante, de espesor 0.05 mts, con intralok bonding agent"
158.03 | (Piso epóxico, autonivelante, aséptico, antimicrobiano epogloss con sellador de uretano de alto tráfico en área de baños) SE SUSTITUIRÁ POR LA DESCRIPCIÓN: "Piso cemento pulido con helicóptero, autonivelante, en área de duchas, de espesor 0.05 mts, con intralok bonding agent"
158.04 | (Piso Cerámica 30cm x 30cm, en Baño Control) SE SUSTITUIRÁ POR LA DESCRIPCIÓN: "Piso cemento pulido, autonivelante, en baño control, de espesor 0.05 mts, con intralok bonding agent" (SE SUSTITUIRÁ ML POR M2)
159.01 | (Suministro e instalación revi-stone H con sellador epóxico en paredes de área duchas h=2.4mt, espacio de inodoros y lavandería h= 1.50mt. Incluye 2 manos de imprimador, 2 manos de revi-stone y sellador epóxico) SE SUSTITUIRÁ POR LA DESCRIPCIÓN "Pintura epoxica en paredes de área duchas h=2.4mt, espacio de inodoros y lavanderia h= 1.50mt. Incluye 2 manos"
159.02 | (Revestimiento en Cerámica 20cm X 30cm, Pared de Baño Control) SE SUSTITUIRÁ POR LA DESCRIPCIÓN: "Pintura epoxica en pared de baño control, 1.60 mts altura"
160.01 | (Escalones de cemento gris con Hojuelas vinílicas) SE SUSTITUIRÁ POR LA DESCRIPCIÓN: "Escalones en cemento pulido, autonivelante, de espesor 0.05 mts, con intralok bonding agent"
160.02 | (Descanso de cemento gris con Hojuelas vinílicas) SE SUSTITUIRÁ POR LA DESCRIPCIÓN: "Descanso en cemento pulido con helicóptero, autonivelante, de espesor 0.05 mts, con intralok bonding agent"
163.03 | (Ventanas Celosía de Aluminio blanco AA Cal. 40- 4 UDS 1.45mt X 1.40mt) SE SUSTITUIRÁ POR LA DESCRIPCIÓN: Ventanas corredizas, 4 UDS 1.45 mt X 1.40 mt, en policarbonato anti golpes, con marco en aluminio plata P-92 de 3/16"
163.04 | (Ventanas Celosía de Aluminio blanco AA Cal. 40- 1 UDS 0.60mt X 0.60mt) SE SUSTITUIRÁ POR LA DESCRIPCIÓN: Ventanas corredizas, 1 UDS 0.60 mt X 0.60 mt, en policarbonato anti golpes, con marco en aluminio plata P-92 de 3/16"
163.05 | (Ventanas Celosía de Aluminio blanco AA Cal. 40- 1 UDS 0.70mt X 1.70mt ) SE SUSTITUIRÁ POR LA DESCRIPCIÓN: Ventanas corredizas, 1 UDS 0.70 mt X 1.70 mt, en policarbonato anti golpes, con marco en aluminio plata P-92 de 3/16"
164.02 | (Acrílica superior en muros interiores y techos) SE SUSTITUIRÁ POR LA DESCRIPCIÓN: "Semigloss superior en muros interiores y techos"
170.01 | (Ventanas 2.50mt X 1.10mt, Celosía de Aluminio) SE SUSTITUIRÁ POR LA DESCRIPCIÓN: Ventanas corredizas, 2.50 mt X 1.10 mt, en policarbonato anti golpes, con marco en aluminio plata P-92 de 3/16"
170.02 | (Ventanas 1.85mt X 1.10mt, Celosía de Aluminio) SE SUSTITUIRÁ POR LA DESCRIPCIÓN: Ventanas corredizas, 1.85 mt X 1.10 mt, en policarbonato anti golpes, con marco en aluminio plata P-92 de 3/16"
170.03 | (Ventanas 1.20mt X 1.10mt, Celosía de Aluminio) SE SUSTITUIRÁ POR LA DESCRIPCIÓN: Ventanas corredizas, 1.20 mt X 1.10 mt, en policarbonato anti golpes, con marco en aluminio plata P-92 de 3/16"
171.02 | (Acrílica superior en muros interiores y techos) SE SUSTITUIRÁ POR LA DESCRIPCIÓN: "Semigloss superior en muros interiores y techos"
182.02 | (Piso cemento pulido con hojuelas vinílicas decorativas base agua, con minerales inorgánicos, aditivos y diversos pigmentos) SE SUSTITUIRÁ POR LA DESCRIPCIÓN: "Piso cemento pulido con helicóptero, autonivelante, de espesor 0.05 mts, con intralok bonding agent"
182.03 | (Piso epóxico, autonivelante, de 0.003mt de espesor en área de duchas, incluye barrera de humedad y capa de protección poliaspartico anti bacteria y microbios) SE SUSTITUIRÁ POR LA DESCRIPCIÓN: "Piso cemento pulido con helicóptero, autonivelante, en área de duchas, de espesor 0.05 mts, con intralok bonding agent"
182.04 | (Piso de Hormigón frotado en patio) SE SUSTITUIRÁ POR LA DESCRIPCIÓN: "Piso cemento pulido con helicóptero en patio, autonivelante, de espesor 0.05 mts, con intralok bonding agent"
182.05 | (Piso Cerámica 30cm x 30cm, en Baño Control) SE SUSTITUIRÁ POR LA DESCRIPCIÓN: "Pintura epoxica en pared de baño control, 2.00 mts. Altura"
182.06 | (Zabaleta, altura 10 cms de piso epóxico, autonivelante, aséptico, antimicrobiano epogloss con sellador de uretano de alto trafico en área de baños) No será ejecutada.
183.01 | (Suministro e instalación revi-stone H con sellador epóxico en paredes de área duchas h=2.4mt, espacio de inodoros y lavandería h= 1.50mt. Incluye 2 manos de imprimador, 2 manos de revi-stone y sellador epóxico) SE SUSTITUIRÁ POR LA DESCRIPCIÓN: "Pintura epoxica en paredes de área duchas h=2.4mt, espacio de inodoros h= 1.50mt. Incluye 2 manos"
183.02 | (Revestimiento en Cerámica 20cm X 30cm, Pared de Baño Control) SE SUSTITUIRÁ POR LA DESCRIPCIÓN: "Pintura epoxica en baño de Área Control (1.60 mts de altura)"
184.01 | (Escalones de cemento gris con Hojuelas vinílicas) SE SUSTITUIRÁ POR LA DESCRIPCIÓN: "Escalones en cemento pulido, autonivelante, de espesor 0.05 mts, con intralok bonding agent"
184.02 | (Descanso de cemento gris con Hojuelas vinílicas) SE SUSTITUIRÁ POR LA DESCRIPCIÓN: "Descanso en cemento pulido con helicóptero, autonivelante, de espesor 0.05 mts, con intralok bonding agent"
187.01 | (Salomónica de aluminio blanca AA cal.40) SE SUSTITUIRÁ POR LA DESCRIPCIÓN: Ventanas corredizas en policarbonato anti golpes, con marco en aluminio plata P-92 de 3/16"
188.02 | (Acrílica superior en muros interiores y techos) SE SUSTITUIRÁ POR LA DESCRIPCIÓN: "Semigloss superior en muros interiores y techos"
195 | (INSTALACIONES ALIMENTADORES ELÉCTRICOS EDIFICO DE MÁXIMA SEGURIDAD) Los volúmenes de esta partida incluyen la alimentación eléctrica de los 2 edificios de máxima seguridad.
204.01 | (Salomónica de aluminio blanca AA cal.40) SE SUSTITUIRÁ POR LA DESCRIPCIÓN: Ventanas corredizas en policarbonato anti golpes, con marco en aluminio plata P-92 de 3/16"
214.03 | (Piso de granito fondo blanco 30cm x 30cm) SE SUSTITUIRÁ POR LA DESCRIPCIÓN: Piso porcelanato blanco 0.60 x 0.60 mts.
214.05 | (Zócalos granito fondo blanco 7cm x 30cm) SE SUSTITUIRÁ POR LA DESCRIPCIÓN: Zócalos porcelanato blanco 7cm x 60cm
214.06 | (Pulido y brillado de pisos granito fondo blanco) No será ejecutada.
217.01 | (Salomónica de aluminio blanca AA cal.40) SE SUSTITUIRÁ POR LA DESCRIPCIÓN: Ventanas corredizas en policarbonato anti golpes, con marco en aluminio plata P-92 de 3/16"
233.02 | (Piso granito 0.30x0.30 mts, fondo blanco) SE SUSTITUIRÁ POR LA DESCRIPCIÓN: Piso porcelanato blanco 0.60 x 0.60 mts.
233.04 | (Escalones de granito en fondo blanco) SE SUSTITUIRÁ POR LA DESCRIPCIÓN: Escalones en porcelanato blanco
233.05 | (Zócalo en granito fondo blanco) SE SUSTITUIRÁ POR LA DESCRIPCIÓN: Zócalos porcelanato blanco 7cm x 60cm
238.01 | (Salomónica de aluminio blanca AA cal.40) SE SUSTITUIRÁ POR LA DESCRIPCIÓN: Ventanas corredizas en policarbonato anti golpes, con marco en aluminio plata P-92 de 3/16"
239.02 | (Acrílica superior en muros interiores y techos) SE SUSTITUIRÁ POR LA DESCRIPCIÓN: "Semigloss superior en muros interiores y techos"
245.01 | (Piso de granito fondo blanco 30cm x 30cm) SE SUSTITUIRÁ POR LA DESCRIPCIÓN: Piso porcelanato blanco 0.60 x 0.60 mts.
245.02 | (Zócalos granito fondo blanco 7cm x 30cm) SE SUSTITUIRÁ POR LA DESCRIPCIÓN: Zócalos porcelanato blanco 7cm x 60cm
245.03 | (Piso epóxico, autonivelante, de 0.003mt de espesor en área de duchas, incluye barrera de humedad y capa de protección poliaspartico anti bacteria y microbios) SE SUSTITUIRÁ POR LA DESCRIPCIÓN: "Piso cemento pulido, autonivelante, en área de duchas, de espesor 0.05 mts, con intralok bonding agent"
245.04 | (Zabaleta, altura 10 cms de piso epóxico, autonivelante, aséptico, antimicrobiano epogloss con sellador de uretano de alto trafico en área de baños) No será ejecutada.
248.01 | (Salomónica de aluminio blanca AA cal.40) SE SUSTITUIRÁ POR LA DESCRIPCIÓN: Ventanas corredizas en policarbonato anti golpes, con marco en aluminio plata P-92 de 3/16"
249.02 | (Acrílica superior en muros interiores y techos) SE SUSTITUIRÁ POR LA DESCRIPCIÓN: "Semigloss superior en muros interiores y techos"
281.02 | (Piso de granito fondo blanco 30cm x 30cm) SE SUSTITUIRÁ POR LA DESCRIPCIÓN: "Piso pulido con Intralok Bonding Agent, con helicoptero, e=0.05 mts"
281.03 | (Zócalos granito fondo blanco 7cm x 30cm) No será ejecutada.
281.04 | (Pulido y brillado de pisos granito fondo blanco) No será ejecutada.
282.01 | (Cerámica blanca importada en baños de 20cm X 30cm, 2.10 mts de altura) SE SUSTITUIRÁ POR LA DESCRIPCIÓN: "Pintura epoxica en pared, 1.60 mts altura"
284.01 | (Salomónica de aluminio blanca AA cal.40) SE SUSTITUIRÁ POR LA DESCRIPCIÓN: Ventanas corredizas en policarbonato anti golpes, con marco en aluminio plata P-92 de 3/16"
285.02 | (Acrílica superior en muros interiores y techos) SE SUSTITUIRÁ POR LA DESCRIPCIÓN: "Semigloss superior en muros interiores y techos"
301.02 | (Piso pulido con Intralok Bonding Agent en áreas generales) SE SUSTITUIRÁ POR LA DESCRIPCIÓN: Piso pulido con Intralok Bonding Agent, con helicoptero, e=0.05 mts, en áreas generales.
301.03 | (Piso de granito fondo blanco 30cm x 30cm para baños) SE SUSTITUIRÁ POR LA DESCRIPCIÓN: "Piso pulido con Intralok Bonding Agent, con helicoptero, e=0.05 mts, en área de baños"
302.01 | (Cerámica blanca importada en baños de 20cm X 30cm, 2.10 mts de altura) SE SUSTITUIRÁ POR LA DESCRIPCIÓN: "Pintura epoxica en pared de baños, 2.10 mts. Altura"
313.02 | (Revestimiento en granito fondo blanco 30 x 30) SE SUSTITUIRÁ POR LA DESCRIPCIÓN: Piso porcelanato blanco 0.60 x 0.60 mts.
313.03 | (Zócalos de granito fondo blanco 7 x 30) LA UNIDAD SE ENCUENTRA EN "M2", SE SUSTITUIRÁ POR "ML". EL VOLUMEN SERA EL MISMO. TAMBIÉN SE SUSTITUIRÁ POR LA DESCRIPCIÓN: Zócalos porcelanato blanco 7cm x 60cm
316.01 | (Salomónica de aluminio blanca AA cal.40) SE SUSTITUIRÁ POR LA DESCRIPCIÓN: Ventanas corredizas en policarbonato anti golpes, con marco en aluminio plata P-92 de 3/16"
317.02 | (Acrílica superior en muros interiores y techos) SE SUSTITUIRÁ POR LA DESCRIPCIÓN: "Semigloss superior en muros interiores y techos"
331.01 | (Piso de granito fondo blanco 30*30 mts) SE SUSTITUIRÁ POR LA DESCRIPCIÓN: "porcelanato blanco 0.60 x 0.60 mts, incluye torta de piso de 0.10 de espesor"
331.02 | (Zócalos granito fondo blanco 7cm x 30cm) SE SUSTITUIRÁ POR LA DESCRIPCIÓN: "Zócalos porcelanato blanco 7cm x 60cm"
335.01 | (Salomónicas de aluminio AA Blanco, cal 40 (10 uds)) SE SUSTITUIRÁ POR LA DESCRIPCIÓN: "Ventanas corredizas en policarbonato anti golpes, con marco en aluminio plata P-92 de 3/16" (10 uds)"
336.03 | (Acrílica superior en muros interiores y techos) SE SUSTITUIRÁ POR LA DESCRIPCIÓN: "Semigloss superior en muros interiores y techos"
337.01 | (Escalones de cemento gris) SE SUSTITUIRÁ POR LA DESCRIPCIÓN: "Escalones en cemento pulido, autonivelante, de espesor 0.05 mts, con intralok bonding agent"
349.02 | (Piso de granito fondo blanco 30cm x 30cm) SE SUSTITUIRÁ POR LA DESCRIPCIÓN: Piso porcelanato blanco 0.60 x 0.60 mts.
349.03 | (Zócalos granito fondo blanco 7cm x 30cm) SE SUSTITUIRÁ POR LA DESCRIPCIÓN: Zócalos porcelanato blanco 7cm x 60cm
349.04 | (Pulido y brillado de pisos granito fondo blanco) No será ejecutada.
352.01 | (Salomónica de aluminio blanca AA cal.40) SE SUSTITUIRÁ POR LA DESCRIPCIÓN: Ventanas corredizas en policarbonato anti golpes, con marco en aluminio plata P-92 de 3/16"
353.02 | (Acrílica superior en muros interiores y techos) SE SUSTITUIRÁ POR LA DESCRIPCIÓN: "Semigloss superior en muros interiores y techos"
363.02 | (Piso de cerámica porcelanato 0.50x0.50) SE SUSTITUIRÁ POR LA DESCRIPCIÓN: "Piso porcelanato blanco 0.60 x 0.60 mts"
363.03 | (Zócalos) SE SUSTITUIRÁ POR LA DESCRIPCIÓN: Zócalos porcelanato blanco 7cm x 60cm
367.02 | (Acrílica superior en muros interiores y techos) SE SUSTITUIRÁ POR LA DESCRIPCIÓN: "Semigloss superior en muros interiores y techos"
368.05 | (Revestimiento en densglass) SE SUSTITUIRÁ EL VOLUMEN 183.98 M2 POR: 47.20 M2
393.01 | (Acera Perimetral, ancho = 0.20m) SE SUSTITUIRÁ POR LA DESCRIPCIÓN: Acera Perimetral, ancho = 0.80m
397.04 | (Piso de hormigón armado frotado e=10 cms Hormigón 210 kg/cm2 industrial) SE SUSTITUIRÁ POR LA DESCRIPCIÓN: Piso de hormigón armado frotado e=10 cms Hormigón 210 kg/cm2 industrial, Terminación de piso con helicóptero Y Corte y sellado de piso de hormigón. Sellado con vulken y con epóxico semi-flexible (incluye Backerrod).
403.02 | (Piso de hormigón armado frotado e=10 cms Hormigón 210 kg/cm2 industrial) SE SUSTITUIRÁ POR LA DESCRIPCIÓN: Piso de hormigón armado frotado e=10 cms Hormigón 210 kg/cm2 industrial, Terminación de piso con helicóptero Y Corte y sellado de piso de hormigón. Sellado con vulken y con epóxico semi-flexible (incluye Backerrod).