## mano de obra tarifas actualizad (hidden)
SALARIO MÍNIMO NACIONAL PARA LOS TRABAJADORES DEL SECTOR DE LA CONSTRUCCIÓN Y SUS AFINES.
CLAVE | DESCRIPCIÓN | SALARIO
T.N.C. | Trabajador No Calificado | 659
T.C | Trabajador Calificado | 721
AY. | Ayudante | 847
OP. 3ra. | Operario de Tercera Categoría | 1100
OP 2da. | Operario de Segunda Categoría | 1255
OP. 1ra. | Operario de Primera Categoría | 1569
Ma. | Maestro de cada una de las áreas | 1977
TARIFAS DE SALARIO MINIMO PARA LOS TRABAJOS DE CARPINTERIA A DESTAJO EN EL AREA DE LA CONSTRUCCION
CODIGO | DETALLE | UNIDAD |  | PRECIO RD$
ENCOFRADOS
MOLDES PARA COLUMNAS
MO-001 | Columnas 2 tapas con retalle hasta 0.10 mts. | M.L. |  | 218.67
MO-002 | Columnas 2 tapas con retalle de más de 0.10 mts. hasta 0.20 mts. | M.L. |  | 245.18
MO-003 | Columnas 2 tapas con retalle de más de 0.20 mts. hasta 0.30 mts. | M.L. |  | 273.90
MO-004 | Columnas tapa y tapa de hasta 0.30 mts. de ancho | M.L. |  | 136.95
MO-005 | Columnas tapa y tapa de hasta 0.30 mts. hasta 0.40 mts. de ancho | M.L. |  | 165.66
MO-006 | Columnas tapa y tapa de hasta 0.40 mts. hasta 0.50 mts. de ancho | M.L. |  | 189.96
CONFECCION DE MOLDES PARA COLUMNAS
CUADRADAS O RECTANGULARES
MO-007 | De 0.20 x 0.20 mts. hasta 0.30 x 0.30 mts. | M.L. |  | 165.66
MO-008 | De más de 0.30 x 0.30 mts. Hasta 0.40 x 0.40 mts. | M.L. |  | 189.54
MO-009 | De más de 0.40 x 0.40 mts. Hasta 0.50 x 0.50 mts. | M.L. |  | 218.67
MO-010 | De más de 0.50 x 0.50 mts. Hasta 0.60 x 0.60 mts. | M.L. |  | 273.90
MO-011 | De más de 0.60 x 0.60 mts. Hasta 0.70 x 0.70 mts. | M.L. |  | 326.91
MO-012 | De más de 0.70 x 0.70 mts. Hasta 0.80 x 0.80 mts. | M.L. |  | 382.13
MO-013 | De más de 0.80 x 0.80 mts. Hasta 1.00 x 1.00 mts. | M.L. |  | 435.14
INSTALACION DE MOLDES PARA COLUMNAS
CUADRADAS O RECTANGULARES
MO-014 | De 0.20 x 0.20 mts. hasta 0.30 x 0.30 mts. | M.L. |  | 189.96
MO-015 | De más de 0.30 x 0.30 mts. Hasta 0.40 x 0.40 mts. | M.L. |  | 245.18
MO-016 | De más de 0.40 x 0.40 mts. Hasta 0.50 x 0.50 mts. | M.L. |  | 273.90
MO-017 | De más de 0.50 x 0.50 mts. Hasta 0.60 x 0.60 mts. | M.L. |  | 435.14
MO-018 | De más de 0.60 x 0.60 mts. Hasta 0.70 x 0.70 mts. | M.L. |  | 492.57
MO-019 | De más de 0.70 x 0.70 mts. Hasta 0.80 x 0.80 mts. | M.L. |  | 543.37
MO-020 | De más de 0.80 x 0.80 mts. Hasta 1.00 x 1.00 mts. | M.L. |  | 653.81
CONFECCION E INSTALACION DE MOLDES PARA COLUMNAS
CONICAS O REDONDAS
MO-021 | Confección de moldes para columnas cónicas de hasta 0.50 mts. |  | M.L. | 600.80
MO-022 | Instalación de moldes para columnas cónicas de hasta 0.50 mts. |  | M.L. | 245.18
MO-023 | Confección de moldes para columnas redondas de hasta 0.50 mts. |  | M.L. | 464.23
MO-024 | Instalación de moldes para columnas redondas de hasta 0.50 mts. |  | M.L. | 245.18
§ Por cada 0.10 mts. de diámetro que exceda de 0.50 mts., se incrementarán los precios en un 20%.
CONFECCION E INSTALACION DE MOLDES PARA MUROS
MO-024 | Confección de moldes para muros de hormigón armado, ambas caras lisas. Cada cara… |  | M2 | 198.80
MO-025 | Instalación de moldes para muros de hormigón armado. Cada cara… |  | M2 | 249.60
§ Cuando sean moldes prefabricados múltiples, transportados mecánicamente, se pagará RD$20.00 M2, por cada cara instalada.
CONFECCION E INSTALACION DE MOLDES PARA VIGAS Y DINTELES
MO-026 | Confección e instalación de moldes para vigas de zapata hasta 0.40 mts. x 0.40 mts. |  | M.L. | 198.80
MO-027 | Confección e instalación de moldes para vigas de zapata de más de 0.40 mts. X 0.40 mts. hasta 0.50 mts. x 0.50 mts. |  | M.L. | 136.95
MO-028 | Confección e instalación de moldes para vigas de zapata de más de 0.50 mts. X 0.50 mts. hasta 0.60 mts. x 0.60 mts. |  | M.L. | 165.66
MO-029 | Confección e instalación de moldes para vigas de zapata de amarre de 0.15 mts. ó 0.20 mts. de ancho por 0.20 mts. de altura. |  | M.L. | 165.66
MO-030 | Confección e instalación de moldes para vigas de amarre de 0.15 mts. ó 0.20 mts. de ancho por 0.30 mts. de altura. |  | M.L. | 189.54
MO-031 | Confección e instalación de moldes para vigas de amarre de 0.15 mts. ó 0.20 mts. de ancho por 0.40 mts. de altura. |  | M.L. | 218.67
MO-032 | Confección e instalación de moldes para vigas de amarre de 0.15 mts. ó 0.20 mts. de ancho por 0.50 mts. de altura. |  | M.L. | 245.18
MO-033 | Confección e instalación de moldes para vigas invertidas. Por cada 0.10 mts. de altura (ambas caras). |  | M.L. | 81.72
MO-034 | Confección e instalación de moldes para vigas de carga. Por cada 0.10 mts. de fondo. |  | M.L. | 39.75
MO-035 | Confección e instalación de moldes para vigas de carga. Por cada 0.10 mts. de altura. |  | M.L. | 57.43
MO-036 | Confección e instalación de moldes para dinteles de hasta 2.00 mts. de largo y hasta 0.20 mts. de ancho. |  | M.L. | 273.90
MO-037 | Confección e instalación de moldes para dinteles de hasta 2.00 mts. de largo y más de 0.20 mts. y hasta 0.40 mts. de ancho. |  | M.L. | 382.13
§ Los moldes de más de 2 metros de largo se pagarán como vigas.
§ En las vigas de carga, cuando la longitud de apuntalamiento exceda de 3.60 mts., los precios se incrementarán en un 20% por cada metro o fracción de metro.
HECHURA DE FALSOS PISOS
MO-038 | De hasta 2.75 mts. de altura |  | M2 | 165.66
MO-039 | De más de 2.75 mts. hasta 3.00 mts. de altura |  | M2 | 189.96
MO-040 | De más de 3.00 mts. hasta 4.00 mts. de altura |  | M2 | 218.67
MO-041 | De más de 4.00 mts. hasta 5.00 mts. de altura |  | M2 | 245.18
MO-042 | De más de 5.00 mts. hasta 6.00 mts. de altura |  | M2 | 273.90
§ En los falsos pisos con formas especiales, el precio será convencional.
OTROS
MO-043 | Moldes para arcos de hasta 0.20 mts. de fondo y hasta 0.30 mts. de radio |  | M2 | 543.37
MO-044 | Moldes para otros arcos |  | P.A. | P.A.
MO-045 | Moldes para voladizos independientes del falso piso, |  | ML | 57.43
MO-046 | Hasta 0.50 mts. de ancho; por cada 0.10 mts.
§ Cuando el vuelo sea continuación del falso piso, se pagará como parte de éste.
§ El voladizo con ménsula se pagará aparte.
MO-047 | Rampas lisas |  | M2 | 543.37
§ Los otros tipos de rampas y escaleras de caracol se pagarán de común acuerdo.
MO-048 | Antepechos de hasta 0.50 mts., por cada 0.10 mts. de altura |  | M.L. | 57.43
MO-049 | Cornisas (precio alzado) |  | M.L. | P.A.
DESENCOFRADOS
MO-050 | En columnas (área de contacto entre el forro y el concreto) |  | M2 | 28.72
MO-051 | En vigas, dinteles y arcos (área de contacto entre el forro y el concreto) |  | M2 | 33.14
MO-052 | En falsos pisos, hasta 2.75 mts. |  | M2 | 35.33
§ De más de 2.75 mts., se pagarán RD$1.50, por cada metro cuadrado adicional.
ESTRUCTURAS VARIAS
MO-053 | Confección de tijerilla con clavos, por cada pie cuadrado de madera utilizada |  | P2 | 33.14
MO-054 | Confección de tijerilla con tornillos, por cada pie cuadrado de madera utilizada |  | P2 | 57.43
MO-055 | Instalación de tijerillas |  |  | P.A.
MO-056 | Instalación de planchas de zinc, sin enlatado |  | Ud. | 44.18
MO-057 | Instalación de planchas de zinc, con enlatado |  | Ud. | 72.89
MO-058 | Instalación de planchas de asbesto cemento de 3’ x 6’ con enlatado |  | Ud. | 81.72
MO-059 | Instalación de planchas de asbesto cemento de 3’ x 6’ sin enlatado |  | Ud. | 64.97
MO-060 | Instalación de planchas de asbesto cemento de 3’ x 8’ con enlatado |  | Ud. | 92.77
MO-061 | Instalación de planchas de asbesto cemento de 3’ x 8’ sin enlatado |  | Ud. | 81.72
MO-062 | Instalación de caballetes |  | Ud. | 57.43
MO-063 | Instalación de planchas de sisal cemento de 3 x 2 con enlatado |  | Ud. | 136.95
§ Las colocaciones de zinc y asbesto cemento indicadas anteriormente, es hasta 4 metros a partir de la altura del caballete; de más de 4 metros, se pagarán a base de precio convencional.
TRABAJOS DE TERMINACION
MO-064 | Montura de marcos de madera corriente (pino y maderas similares) |  | Ud. | 64.04
MO-065 | Montura de marcos de madera preciosa |  | Ud. | 81.72
MO-066 | Montura de marcos de metal |  | Ud. | 108.22
MO-067 | Confección de puertas con clavos |  | P2 | 33.14
MO-068 | Confección de puertas en plumilla |  | P2 | 64.97
MO-069 | Confección de puertas forradas de zinc |  | P2 | 81.72
MO-070 | Confección de puertas biseladas con clavos |  | P2 | 64.97
MO-071 | Montura de puertas de pino |  | Ud. | 543.37
MO-072 | Montura de puertas paneladas de tipo corriente |  | Ud. | 680.32
MO-073 | Montura de puertas de vaivén |  | Ud. | 817.27
MO-074 | Montura de puertas plegadizas de corredera |  | Ud. | 817.27
MO-075 | Montura de puertas plegadizas con moldura o cubre falta |  | Ud. | 1,088.95
MO-076 | Montura de puertas en plumilla, con cáncamo |  | Ud. | 1,088.95
MO-077 | Montura de puertas de playwood |  | Ud. | 543.37
MO-078 | Montura de cerradura corriente |  | Ud. | 406.42
MO-079 | Montura de cerradura especial (precio alzado) |  | Ud. | P.A.
§ Los precios establecidos son para puertas de medidas de 0.90 x 2.10 mts.; si el tamaño de éstas es diferente, se pagará en proporción con el área de las puertas citadas. Esta nota se hace extensiva a la montura de ventanas de madera y puertas francesas.
MO-080 | Forro de closets en madera preciosa |  | M2 | P.A.
MO-081 | División de playwood (un solo lado) |  | M2 | 189.96
MO-082 | División de playwood (ambos lados) |  | M2 | 273.90
MO-083 | Playwood decorativo |  | M2 | P.A.
MO-084 | Cielo raso de playwood o cartón piedra |  | M2 | 218.67
MO-085 | Cielo raso de playwood en cuadros de 2’ x 2’ |  | M2 | 273.90
MO-086 | Cielo raso de asbesto cemento en cuadros de 2’x2’ |  | M2 | 298.19
MO-087 | Cielo raso de cartón acústico, encostillado |  | M2 | 298.19
MO-088 | Forro de paredes en madera preciosa, con altos y bajos relieves. |  | M2 | P.A.
SALARIO MÍNIMO PARA LOS TRABAJADORES A DESTAJO DE ALBAÑILERÍA.
|  | RD$ | UNID | COMPOSICION BRIGADA |  | RENDIMIENTO
COLOCACION DE BLOQUES
MO-089 | Bloque de 4x8x16 pulgs | 20.40 | Unid. | 1AS 1 AY 1TC |  | 125.00
MO-090 | Bloque de 6x8x16 pulgs. | 17.02 | Unid. | 1AS 1 AY 1TC |  | 150.00
MO-091 | Bloque de 6x8x18 pulgs. | 18.85 | Unid. | 1AS 1 AY 1TC |  | 135.00
MO-092 | Bloque de 8x8x16 pulgs. | 18.85 | Unid. | 1AS 1 AY 1TC |  | 135.00
MO-093 | Bloque de 12x8x16 pulgs. | 34.98 | Unid. | 1AS 1AY 1TC 1TNC |  | 90.00
MO-094 | Bloque ornamental de 5x25x20 pulgs. | 29.08 | Unid | 1AP 1 AY |  | 75.00
MO-095 | Bloque irregular | 38.28 | Unid. | 1AP 1 AY |  | 57.00
MO-096 | Bloque de cristal. | 103.44 | Unid. | 1AP 1TC |  | 20.00
MO-097 | Block ornamental de barro o cemento. | 37.63 | Unid. | 1AP 1TC |  | 55.00
MO-098 | Por violinar juntas de blocks horizontales y verticales una cara, con una regla adicional c/u. | 2.25 | Unid. | 1AS 1TC |  | 785.00
EMPAÑETE Y TERMINACION DE PAREDES Y PLAFONES
MO-099 | Fraguache con escoba . | 20.50 | M2 | 1AY 1TC |  | 69.00
MO-100 | Carreteo con llana. | 32.48 | M2 | 1AS 1TC |  | 55.00
MO-101 | Resane con goma | 49.01 | M2 | 1AS 1 AY 1TC |  | 52.00
MO-102 | Resane frotado. | 30.77 | M2 | 1AS 1TC |  | 58.00
MO-103 | Repello maestreado en paredes. | 81.17 | M2 | 1AS 1TC |  | 22.00
MO-104 | Repello maestreado en techo de 2cms., mínimo espesor. | 136.36 | M2 | 1AP 1 AY |  | 16.00
MO-105 | Repello sin maestrear. | 38.82 | M2 | 1AS 1TC |  | 46.00
MO-106 | Pañete rateado horizontal y vertical punta llana. | 60.69 | M2 | 1AS 1 AY 1TC |  | 42.00
MO-107 | Pañete en ladrillos. |  | P.A.
MO-108 | Pañete en interior, en paredes maestreada y a plomo. | 136.61 | M2 | 1AP 1 AT 1AY 1TC |  | 28.00
MO-109 | Pañete en exterior, maestreado y a plomo. | 173.87 | M2 | 1AP 1 AT 1AY 1TC |  | 22.00
MO-110 | Pañete en techo y vigas. | 177.1 | M2 | 1AS 1 AT 1AY 1TC |  | 20.00
MO-111 | Pañete en columna aisladas desde 0.20 en adelante. | 255.06 | M2 | 1AP 1 AT 1AY 1TC |  | 15.00
MO-112 | Pañete en techo, maestreado a nivel 2cms mínimo . | 195.41 | M2 | 1AP 1 AY 1TC |  | 14.50
MO-113 | Pañete pulido a color. | 166.67 | M2 | 1AP 1 AY 1TC |  | 17.00
MO-114 | Pañete pulido sin color. | 149.19 | M2 | 1AP 1 AY 1TC |  | 19.00
MO-115 | Pañete rasgado. | 236.16 | M2 | 1AP 1 AY 1TC |  | 12.00
MO-116 | Pañete en HI – Rib. 3 capas. | 283.37 | M2 | 1AP 1 AY 1TC |  | 10.00
MO-117 | Natilla. | 78.79 | M2 | 1AP 1TC |  | 26.00
MO-118 | Marmolina con piedras. | 354.23 | M2 | 1AP 1 AY 1TC |  | 8.00
MO-119 | Marmolina frotada. | 283.37 | M2 | 1AP 1 AY 1TC |  | 10.00
MO-120 | Perrilla . | 283.37 | M2 | 1AP 1 AY 1TC |  | 10.00
MO-121 | Terminación de ½ pto. Arcos hasta 40cms. De ancho incluyendo 2 caras, fondo y cantos | 944.66 | M.L. | 1AP 1 AY 1TC |  | 3.00
MO-122 | Cantos en vigas, columnas, antepechos y mochetas | 59.50 | M.L. | 1AS 1TC |  | 30.00
MO-123 | Estrías. | 111.63 | M.L | 1AS 1TC |  | 16.00
MO-124 | Goteros colgantes. | 137.31 | M.L | 1AS 1TC |  | 13.00
MO-125 | Goteros en ranura. | 119.04 | M.L. | 1AS 1TC |  | 15.00
MO-126 | Capitel de 20 a 30 cms. | P.A. | M.L | 1AS 1TC |  | P.A
MO-127 | Cornisas hasta 12cms. En cemento. | 314.89 | M.L. | 1AP 1AY 1TC |  | 9.00
MO-128 | Rústico con escoba, plana o llana sin incluir repello. | 103.44 | M2 | 1AP 1TC |  | 20.00
MO-129 | Lágrimas en cemento | 258.61 | M2 | 1AP 1TC |  | 8.00
MO-130 | Vuelo aislado de 0.80 mts. hasta 2 m.l. | 251.48 | M.L | 1AS 1TC |  | 7.10
MO-131 | Bajo relieve incluyendo cantos. | 238.05 | M.L. | 1AS 1TC |  | 7.50
MO-132 | Rústico en decoraciones | P.A | P.A
TERMINACION DE TECHOS E IMPERMEABILIZACION
MO-133 | Zabaleta en techos | 63.32 | M.L | 1AS 1AY |  | 30.00
MO-134 | Zabaleta en pisos | 42.17 | M.L. | 1AS 1AY |  | 45.00
MO-135 | Fino en techo horizontal sin incluir subida de materiales | 118.69 | M2 | 1AS 1AY |  | 16.00
MO-136 | Fino en techo inclinado sin incluir subida de materiales | 73.03 | M2 | 1AS 1AY |  | 26.00
MO-137 | Fino en techo bermuda incl. cantos, sin incluir subida de materiales | 295.83 | M2 | 1AP 1AT 1AY 1TC |  | 13.00
MO-138 | Capa atérmica (paja de arroz, desp., de cerámica de barro, aliven, etc.) sin fino y sin subida de materiales. | 82.75 | M2 | 1AP 1TC |  | 25.00
CONSTRUCCION DE PISOS Y COLOCACION DE ZOCALOS:
MO-139 | Piso rejoneado sin pulir. | 112.33 | M2 | 1AS 1AY 1TC 1TNC |  | 28.00
MO-140 | Piso rejoneado y pulido. | 131.09 | M2 | 1AS 1AY 1TC 1TNC |  | 24.00
MO-141 | Piso rejoneado, pulido y marcado a hilo, incluyendo color | 174.73 | M2 | 1AS 1AY 1TC 1TNC |  | 18.00
MO-142 | Piso de hormigón frotado con espesor de 10cms. | 131.09 | M2 | 1AS 1AY 1TC 1TNC |  | 24.00
MO-143 | Piso de hormigón frotado y marcado a violín, con espesor de 10 cms. | 174.73 | M2 | 1AS 1AY 1TC 1TNC |  | 18.00
MO-144 | Piso de hormigón pulido marcado a violín, con espesor de 0.10 mts. | 185.04 | M2 | 1AS 1AY 1TC 1TNC |  | 17.00
MO-145 | Piso de cemento pulido (fino solo) | 81.17 | M2 | 1AS 1TC |  | 22.00
MO-146 | Piso de losetas de mármol de fabricación nacional incluyendo base y nivel. | 495.91 | M2 | 1AP 1AY |  | 4.40
MO-147 | Piso de losetas de mármol importado incluyendo base y nivel. | 574.25 | M2 | 1AP 1AY |  | 3.80
MO-148 | Piso de mosaicos en cartabón. | 257.59 | M2 | 1AP 1AY 1TC |  | 11.00
MO-149 | Piso de mosaicos en plumilla | 257.59 | M2 | 1AP 1AY 1TC |  | 11.00
MO-150 | Piso de mosaicos 20x20 cms. y 25x25 cms. tipo corriente. | 188.88 | M2 | 1AP 1AY 1TC |  | 15.00
MO-151 | Piso de mosaicos de granito de 25x25 cms. | 202.38 | M2 | 1AP 1AY 1TC |  | 14.00
MO-152 | Piso de mosaicos de granito de 30x30 cms. | 217.97 | M2 | 1AP 1AY 1TC |  | 13.00
MO-153 | Piso de mosaicos de granito 33x33cms. | 201.61 | M2 | 1AP 1AY 1TC |  | 13.00
MO-154 | Piso de mosaicos de granito de 40x40cms. | 257.59 | M2 | 1AP 1AY 1TC |  | 11.00
MO-155 | Piso de mosaicos de granito 50x50cms. | 269.88 | M2 | 1AP 1AY 1TC |  | 10.50
MO-156 | Piso de mosaicos de granito en plumilla o cartabón. | 269.88 | M2 | 1AP 1AY 1TC |  | 10.50
MO-157 | Piso de mosaico de gravilla de 20x20cms. | 188.88 | M2 | 1AP 1AY 1TC |  | 15.00
MO-158 | Piso de mosaicos de gravilla de 25x25cms. | 188.88 | M2 | 1AP 1AY 1TC |  | 15.00
MO-159 | Piso de mosaicos de gravilla de 30x30cms. | 202.38 | M2 | 1AP 1AY 1TC |  | 14.00
MO-160 | Piso de mosaicos de gravilla de 40x40cms. | 217.94 | M2 | 1AP 1AY 1TC |  | 13.00
MO-161 | Piso de mosaicos de gravilla de 50x50cms. | 257.59 | M2 | 1AP 1AY 1TC |  | 11.00
MO-162 | Piso de losetas de cerámica de fabricación nacional de 15x15 hasta 20x20cms, sin incluir base y nivel. | 344.75 | M2 | 1AP 1TC |  | 6.00
MO-163 | Piso de losetas de cerámica de fabricación nacional de 15x15 hasta 20x20cms., incluyendo base y nivel. | 413.74 | M2 | 1AP 1TC |  | 5.00
MO-164 | Piso de losetas de cerámica importada de 15x15 hasta 20x20cms., sin incluir base y nivel. | 362.99 | M2 | 1AP 1TC |  | 5.70
MO-165 | Piso de losetas de cerámica importada de 15x15 hasta 20x20cms., incluyendo base y nivel. | 435.51 | M2 | 1AP 1TC |  | 4.75
MO-166 | Piso de losetas de cerámicas de fabricación nacional de 30x30 hasta 40x40 cms. Sin incluir base y nivel | 394.02 | M2 | 1AP 1TC |  | 5.25
MO-167 | Piso de losetas de cerámica de fabricación nacional 30x30 hasta 40x40cms. incluyendo base y nivel. | 481.09 | M2 | 1AP 1TC |  | 4.30
MO-168 | Piso de losetas de cerámica importada de 30x30 hasta 40x40cms., sin incluir base y nivel. | 449.73 | M2 | 1AP 1TC |  | 4.60
MO-169 | Piso de losetas de cerámica importada de 30x30 hasta 40x40cms., incluyendo base y nivel. | 517.16 | M2 | 1AP 1TC |  | 4.00
MO-170 | Colocación de vibrazos en pisos para parques y terrazas. | 226.71 | M2 | 1AP 1AY 1TC |  | 12.50
MO-171 | Colocación de torcho de 20x20 y 25x25 cms. | 188.88 | M2 | 1AP 1TC 1TC |  | 15.00
MO-172 | Colocación de zócalos corrientes. | 72.61 | M.L. | 1AP 1TC |  | 30.00
MO-173 | Colocación de zócalos corrientes para escaleras. | 121.69 | M.L. | 1AP 1TC |  | 17.00
MO-174 | Colocación de zócalos de granito para pisos. | 94.04 | M.L | 1AP 1TC |  | 22.00
MO-175 | Colocación de zócalos de granito para escaleras. | 159.14 | M.L. | 1AP 1TC |  | 13.00
MO-176 | Colocación de losetas de ladrillo o cemento para pisos hexagonales, ferias y otros no especificados. | 304.22 | M2. | 1AP 1TC |  | 6.80
MO-177 | Colocación de losetas de ladrillo de 12.5x25cms. | 235.11 | M2 | 1AP 1TC |  | 8.80
MO-178 | Colocación de losetas de ladrillo en terrazas de 15x15 y 20x20 cms. | 235.11 | M2 | 1AP 1TC |  | 8.80
MO-179 | Terminación de aceras de entradas en decoraciones. | P. A.
MO-180 | Quicio y entre puertas. | 156.15 | M.L. | 1AP 1TC |  | 13.25
ESCALONES
MO-181 | Confección de escalones revestidos de mezcla | 223.17 | M.L. | 1AS 1TC |  | 8.00
MO-182 | Terminación de escalones de cemento | 132.20 | M.L. | 1AS 1TC |  | 13.50
MO-183 | Montura de escalones en escaleras huella y contrahuella. | 258.54 | M.L. | 1AP 1TC |  | 8.00
MO-184 | Revestimiento de escalones en mosaico. | 217.76 | M.L. | 1AP 1TC |  | 9.50
MO-185 | Montura de escalones en accesos de granitos. | 295.75 | M.L | 1AP 1TC |  | 7.00
MO-186 | Escalones revestidos de cerámica de fabricación nacional incluyendo huella, contrahuella y vuelo. | 422.19 | M.L. | 1AP 1TC |  | 4.90
MO-187 | Escalones revestidos de cerámica importada incluyendo huella, contrahuella y vuelo. | 517.16 | M.L. | 1AP 1TC |  | 4.00
MO-188 | Confección de escalones y revestimiento de ladrillo. | 530.46 | M.L. | 1AP 1TC |  | 3.90
MO-189 | Revestimiento de escalones en ladrillos. | 435.51 | M.L. | 1AP 1TC |  | 4.75
REVESTIMIENTO DE PAREDES DE BAÑO
MO-190 | Colocación de losetas de cemento para baños de 12.5x25 cms. | 258.61 | M2 | 1AP 1TC |  | 8.00
MO-191 | Colocación de azulejos 15x15cms., con junta trabada. | 413.74 | M2 | 1AP 1TC |  | 5.00
MO-192 | Colocación de azulejos10x10cms., en plumilla. | 827.47 | M2 | 1AP 1TC |  | 2.50
MO-193 | Colocación de azulejos 10 x10cms., con junta corrida. | 689.57 | M2 | 1AP 1TC |  | 3.00
MO-194 | Colocación de azulejos en combinación | 481.06 | M2 | 1AP 1TC |  | 4.30
MO-195 | Colocación de azulejos 15x15cms, con junta corrida | 394.02 | M2 | 1AP 1TC |  | 5.25
MO-196 | Bañera revestida con azulejos altura 30cms., hasta 1.50 mts. | 2,758.29 | Unid | 1AP 1TC |  | 0.75
MO-197 | Bañera revestida con azulejos altura 30cms., desde 1.50mts. hasta 1.80mts. de largo. | 3,182.60 | Unid | 1 AP 1TC |  | 0.65
MO-198 | Bañera empotrada revestida con cerámica de fabricación nacional. | P.A. | Unid
MO-199 | Bañera empotrada revestida con cerámica importada. | P.A. | Unid
MO-200 | Bañera cónica. | P.A. | Unid
MO-201 | Mochetas de azulejos | 258.61 | M.L. | 1 AP 1TC |  | 8.00
MO-202 | Mochetas de cerámica de fabricación nacional. | 295.54 | M.L. | 1 AP 1TC |  | 7.00
MO-203 | Mochetas de cerámica importada | 318.22 | M.L. | 1 AP 1TC |  | 6.50
MO-204 | Colocación en paredes de losetas de cerámica de fabricación nacional, de 15x15 hasta 20x20cms. | 394.02 | M2 | 1 AP 1TC |  | 5.25
MO-205 | Colocación en paredes de losetas de cerámica importada, de 15x15 hasta 20x20cms. | 435.51 | M2 | 1 AP 1TC |  | 4.75
MO-206 | Colocación en paredes de losetas de cerámica de fabricación nacional, de 30x30 hasta 40x40 cms. | 517.16 | M2 | 1 AP 1TC |  | 4.00
MO-207 | Colocación en paredes de losetas de cerámica importada, de 30x30 hasta 40x40cms. | 591.1 | M2 | 1 AP 1TC |  | 3.50
MO-208 | Hechura de base para baño. | 344.75 | Unid | 1AP 1TC |  | 6.00
MO-209 | Hechura de meseta de baño revestida en azulejos o cerámica. | 899.46 | Unid | 1AP 1TC |  | 2.30
MO-210 | Colocación de losetas para revestir muros de 8x20cms. | 591.1 | M2 | 1AP 1TC |  | 3.50
MO-211 | Colocación de losetas para revestir muros de 5x20cms. | 689.57 | M2 | 1AP 1TC |  | 3.00
MO-212 | Colocación de losetas ornamentales en paredes. | 517.16 | M2 | 1AP 1TC |  | 4.00
MO-213 | Colocación de fachaicos | 396.74 | M2 | 1AS 1TC |  | 4.50
INSTALACION ACCESORIOS DE BAÑO
MO-214 | Montura de botiquín corriente sin empotrar. | 229.85 | Unid | 1AP 1TC |  | 9.00
MO-215 | Montura de Botiquín corriente empotrado. | 827.47 | Unid | 1AP 1TC |  | 2.50
MO-216 | Montura de botiquín de lujo sin empotrar. | 1,379.08 | Unid | 1AP 1TC |  | 1.50
MO-217 | Montura de botiquín de lujo empotrado. | 2,068.71 | Unid | 1AP 1TC |  | 1.00
MO-218 | Montura de accesorios empotrados. | 294.91 | Unid | 1AP 1TC |  | 7.00
MO-219 | Montura de accesorios atornillados. | 206.87 | Unid | 1AP 1TC |  | 10.00
MO-220 | Montura de papeleras porta servilletas. | 206.86 | Unid | 1AP 1TC |  | 10.00
MO-221 | Montura de repisa para baños corrientes. | 344.75 | Unid | 1AP 1TC |  | 6.00
TRABAJOS EN LADRILLOS
MO-222 | Colocación de ladrillos limpios a una cara. | 10,371.77 | Mill. | 1AP 1TC |  | 0.20
MO-223 | Colocación de ladrillos refractarios de 5x10x25cms. | 10,881.86 | Mill. | 1AP 1TC |  | 0.19
MO-224 | Colocación de ladrillos limpios a dos caras. | 13,148.92 | Mill. | 1AP 1TC |  | 0.157
MO-225 | Colocación de ladrillos para pañetar en muros. | 7,254.58 | Mill. | 1AP 1TC |  | 0.285
MO-226 | Colocación de ladrillos de otro tipo no especificado. | 9,861.69 | Mill. | 1AP 1TC |  | 0.21
MO-227 | Confección de arcos de ladrillos. |  | P. A.
TRABAJOS EN PIEDRA
MO-228 | Colocación de piedra caliza aserrada. | 795.13 | M2. | 1AP 1TC |  | 3.50
MO-229 | Colocación de piedra caliza labrada. | 517.16 | M2. | 1AP 1TC |  | 4.00
MO-230 | Colocación de piedras blancas, tipo San Cristóbal, Cambita, Azulada, La Cumbre “callao”, de río, etc. | 592.41 | M2. | 1AP 1TC |  | 3.50
MO-231 | Colocación de piedra de roca o cantos rodados, tipo encache de 0.20 a 0.30M espesor en revestimiento de terraplenes, con fines decorativos. | 537.33 | M2 | 1AP 1TC |  | 3.85
MO-232 | Colocación de piedra de roca o cantos rodados, tipo encache de 0.20 a 0.30M espesor en revestimiento de terraplenes, canales y cunetas. | 202.91 | M2 | 1AS 1TC |  | 8.80
MO-233 | Colocación de piedra de roca o cantos rodados en muro de mampostería con fines decorativos. | 2,177.54 | M3 | 1AP 1TC |  | 0.95
MO-234 | Colocación de piedra de roca o cantos rodados en muro de mampostería. | 759.72 | M3 | 1AS 1TC |  | 2.35
TRABAJOS EN MARMOL
MO-235 | Colocación de mármol picado | 1,591.30 | M2 | 1AP 1TC |  | 1.30
MO-236 | Colocación de mármol de fabricación nacional en escaleras. | 517.16 | M.L. | 1AP 1TC |  | 4.00
MO-237 | Colocación de mármol importado en escaleras. | 636.51 | M.L. | 1AP 1TC |  | 3.25
MO-238 | Colocación de mármol fachaico en una sola pieza. | 827.47 | M2 | 1AP 1TC |  | 2.50
MO-239 | Colocación de mármol de fabricación nacional, en revestimiento de paredes. | 827.47 | M2 | 1AP 1TC |  | 2.50
MO-240 | Colocación de mármol importado en revestimiento de paredes. | 827.47 | M2 | 1AP 1TC |  | 2.15
MO-241 | Colocación de mármol en pedazos. | 689.57 | M2 | 1AP 1TC |  | 3.00
MO-242 | Colocación de mármol travertinos en tiritas. | 1,034.34 | M2 | 1AP 1TC |  | 2.00
TRABAJOS EN YESO
MO-243 | Confección de cornisas, plafond, rosetas, planchas, recuadros, lágrimas, etc. |  | P. A
CONTENES, ACERAS, BADENES Y COLECTORES
MO-244 | Construcción de base para contenes (telford con mezcla) | 493.90 | M3 | 1AS 1TNC |  | 3.50
MO-245 | Construcción de contenes 55x30x15 cms. | 174.04 | M.L. | 1AP 1AY 1TC 1TNC |  | 19.70
MO-246 | Construcción de contenes con bordillo de 40 cms. de alto por 20 cms. de ancho. | 263.79 | M.L. | 1AP 1AY 1TC 1TNC |  | 13.00
MO-247 | Construcción de contenes con bordillo de 30x8x10cms. | 155.86 | M.L. | 1AP 1AY 1TC 1TNC |  | 22.00
MO-248 | Construcción de bordillos. | 107.17 | M.L. | 1AP 1AY 1TC 1TNC |  | 32.00
MO-249 | Construcción de acera frotada y violinada incl. Colocación de hormigón de 10cms. | 1,672.65 | M3 | 1AP 1AY 1TC 1TNC |  | 2.05 | 167.265
MO-250 | Construcción de badenes ciclópeos de 10 a 20 cms. de concreto, frotado y pulido en el centro. | 1,371.58 | M3 | 1AP 1AY 1TC 1TNC |  | 2.50
MO-251 | Construcción de badenes de hormigón de 20 cms. de espesor en adelante, frotado y pulido al centro. | 1,371.58 | M3 | 1AP 1AY 1TC 1TNC |  | 2.50
MO-252 | Construcción de zapatas y pisos de colector de concreto envarillado y frotado . | 1,371.58 | M3 | 1AP 1AY 1TC 1TNC |  | 2.50
MO-253 | Confección de losa de colector o pozo séptico, encofrado y envarillado, y vaciado, incluyendo colocación de tapa, hasta 2 M2. | 1,574.35 | Unid | 1AP 1AY 1TC |  | 1.80
MO-254 | Confección de losa de colector o pozo séptico, encofrado y envarillado, y vaciado, incluyendo colocación de tapa, de más de 2 metros cuadrados (precio proporcional al anterior) |  | P. A.
MO-255 | Confección de tragante de hasta 50 cms. de longitud. | 644.09 | Unid | 1AP 1AY 1TC |  | 4.40
MO-256 | Confección de anillo filtrante. | 944. | Unid | 1AP 1AY 1TC |  | 3.00
LAVADEROS Y DESAGUES
MO-257 | Construcción de lavaderos de 1 y 2 bocas, con azulejos arriba. |  | P. A.
MO-258 | Construcción e instalación de lavadero pulido de hasta 0.60 x 1.50 mts. | 3,173.90 | Unid | 1AP 1AT 1AY |  | 1.00
MO-259 | Construcción de lavaderos pulido de más de 1.50mts., adicional por recipiente . | 1,586.94 | Unid | 1AP 1AT 1AY |  | 2.00
MO-260 | Confección de vertedero de 60x60 cms., pulido. | 1,190.20 | Unid | 1AS 1TC |  | 1.50
MO-261 | Confección de vertedero de 60x60 cms., con azulejos. | 2,663.80 | Unid | 1AP 1TC 1TNC |  | 1.00
MO-262 | Confección registros, hasta 60x60 cms. (medida interior). | 1,190.20 | Unid | 1AS 1TC |  | 1.50
MO-263 | Confección de registros de más de 60x60cms. | 1,428.25 | Unid | 1AS 1TC |  | 1.25
MO-264 | Confección de trampa de grasa. | 2,380.41 | Unid | 1AS 1TC 1TNC |  | 1.00
MO-265 | Confección de desagüe de 20x20 cms., descubierto. | 178.53 | M.L. | 1AS 1TC |  | 10.00
MO-266 | Confección de desagüe de 20x20cms., cubierto. | 297.55 | M.L. | 1AS 1TC |  | 6.00
MO-267 | Montura brissoleil de 0.05x0.40x2 mts. | 793.47 | Unid | 1AS 1TC 1TNC |  | 3.00
MO-268 | Acuñe de marcos. | 187.93 | Unid | 1AS 1TC |  | 9.50
MO-269 | Colocación de tejas. | 354.23 | M2 | 1AP 1AY 1TC |  | 8.00
MO-270 | Colocación caballete de tejas . | 283.39 | M.L. | 1AP 1AY 1TC |  | 10.00
MO-271 | Llenado de huecos de bloques, bastones a 0.80 M | 1.53 | Unid | 1AS 1TC |  | 1,175.00
MO-272 | Llenado de huecos de bloques, bastones a 0.60 M | 2.25 | Unid | 1AS 1TC |  | 785.00
MO-273 | Llenado de huecos de bloques, bastones a 0.40 M. | 3.09 | Unid | 1AS 1TC |  | 585.00
MO-274 | Llenado de huecos de bloques, Bastones a 0.20 M | 5.67 | Unid | 1AS 1TC |  | 315.00
MO-275 | Corte y amarre de varillas en bloques, Bastones a 0.80 M. | 0.74 | Unid | 1AS 1TC |  | 2,350.00
MO-276 | Corte y amarre de varillas en bloques, bastones a 0.60 M. | 1.13 | Unid | 1AS 1TC |  | 1,565.00
MO-277 | Corte y amarre de varillas en bloques, bastones a 0.40 M. | 1.53 | Unid | 1AS 1TC |  | 1,175.00
MO-278 | Corte y amarre de varillas en bloques, Bastones a 0.20 M. | 2.25 | Unid | 1AS 1TC |  | 785.00
SALARIO MÍNIMO NACIONAL PARA LOS VARILLEROS A DESTAJO
| Armadura en: | Precio (RD$) | Unidad
MO-279 | Varilla trabajada | 323.63 | Quintal.
MO-280 | Vigas Pos tensadas y Pórticos en Columnas | 514.03 | Quintal.
MO-281 | Columnas de 3/8” ó 1/2”, no mayor de 6 varillas de ½” | 107.87 | Metro.
MO-282 | Dinteles y Vigas de Amarre con altura máxima no mayor de 40 x 20cm (Varillas de ½” ó 3/8”) | 107.87 | Metro.
MO-283 | Parrilla de zapata de muros | 107.87 | Metro.
MO-284 | Columnas redondas con 6 varillas de ½” o ¾” | 161.66 | Metro.
MO-285 | Labores de Mallas Electro soldadas | 486.50 | Quintal.
MO-286 | Labores de Varillas de ¼” en piso o losa. | 486.50 | Quintal.
MO-287 | Labores de Varillas de alta resistencia. | 486.50 | Quintal.
MO-288 | Labores de confección de escaleras corrientes | 2,836.49 | Tramo.
Salario Mínimo Nacional para los Plomeros a destajo del área de la Construcción.
| DETALLE | UNIDAD | VALOR EN RD$
MONTURA DE APARATOS (EXCLUSIVAMENTE)
MO-289 | Inodoros corrientes de dos cuerpos | C/U | 1,060.95
MO-290 | Inodoros especiales de dos cuerpos | C/U | 1,456.92
MO-291 | Inodoros especiales de un cuerpo o pieza | C/U | 2,388.73
MO-292 | Inodoros de fusómetro o automáticos | C/U | 1,751.75
MO-293 | Inodoros de pared | C/U | 2,388.73
MO-294 | Inodoros súper de lujo | C/U | P.A
MO-295 | Lavamanos corrientes sin patas | C/U | 1,060.95
MO-296 | Lavamanos especiales sin patas | C/U | 1,456.92
MO-297 | Lavamanos especiales con patas | C/U | 1,857.20
MO-298 | Lavamanos de salón (lava cabeza) | C/U | 1,857.20
MO-299 | Lavamanos de muebles o empotrado | C/U | 1,857.20
MO-300 | Lavamanos clínico (unidad conjunto) | C/U | 7,953.86
MO-301 | Lavamanos de pedestal súper de lujo | C/U | P.A
MO-302 | Bidet corriente | C/U | 1,590.35
MO-303 | Bidet con mezcladora especial | C/U | P.A
MO-304 | Bañeras plásticas y vidriadas | C/U | 1,456.92
MO-305 | Baño de hierro corriente | C/U | 2,121.89
MO-306 | Baño de hierro especial | C/U | 2,918.13
MO-307 | Llaves empotradas para ducha | C/U | 529.39
MO-308 | Monturas de mezcladoras de baños | C/U | 927.52
MO-309 | Duchas tipo teléfono | C/U | 529.39
MO-310 | Fregaderos corrientes | C/U | 1,590.00
MO-311 | Fregaderos especiales de una cámara | C/U | 1,456.92
MO-312 | Fregaderos especiales de dos cámaras | C/U | 1,857.20
MO-313 | Lavaderos sencillos sin vertedero (terminación) | C/U | 927.52
MO-314 | Lavaderos sencillos con vertedero (terminación) | C/U | 1,456.92
MO-315 | Lavaderos dobles sin vertedero (terminación) | C/U | 1,194.38
MO-316 | Lavaderos dobles con vertedero (terminación) | C/U | 1,456.92
MO-317 | Lavadoras automáticas domésticas | C/U | 2,121.89
MO-318 | Lavadoras automáticas industriales o comerciales, (precio alzado o convencional) | C/U | P.A.
MO-319 | Lavaplatos automáticos domésticos | C/U | 2,121.89
MO-320 | Lavaplatos automáticos industriales (precio alzado) | C/U | P.A.
MO-321 | Trituradora de huesos doméstica | C/U | 2,918.13
MO-322 | Trituradora de huesos industriales o comerciales, (precio alzado o convencional) | C/U | P.A.
MO-323 | Vertederos de hierro | C/U | 1,456.92
MO-324 | Vertederos de cemento (terminación) | C/U | 266.85
MO-325 | Orinales sencillos | C/U | 1,327.80
MO-326 | Orinales de cemento (terminación) | C/U | 663.37
MO-327 | Orinales de media falda | C/U | 1,194.38
MO-328 | Orinales de falda | C/U | 1,857.20
MONTURA DE CALENTADORES DE AGUA (EXCLUSIVA)
MO-329 | Calentador domiciliario con tubería hasta ¾” y capacidad hasta de 12 gls. | C/U | 2,121.89
MO-330 | Calentador domiciliario con tubería de ¾” o más y capacidad mayor de 12 gls. | C/U | P.A.
MO-331 | Calentadores industriales o comerciales (precio alzado o convencional) | C/U | P.A.
MO-332 | Calentadores de gas | C/U | P.A.
MO-333 | Nevera de pie (de beber agua) (precio alzado o convencional) | C/U | P.A.
MO-334 | Bebederos de animales (precio alzado o convencional) | C/U | P.A.
DESAGUE DE APARATOS SANITARIOS
MO-335 | Desagüe de aparatos de 2” | C/U | 927.52
MO-336 | Desagüe de aparatos de 4” | C/U | 1,194.38
MO-337 | Desagüe de inodoros de pared | C/U | 1,456.92
MO-338 | Desagüe de piso de dos, inclusive parrilla | C/U | 1,060.95
MO-339 | Desagüe de piso de cuatro, inclusive parrilla | C/U | 1,194.38
MO-340 | Instalación trampa de grasa doble cámara | C/U | 3,711.84
MO-341 | Instalación trampa de grasa sencilla | C/U | 2,388.73
VENTILACION POR PLANTAS
MO-342 | Instalación ventilación de 2” | C/U | 927.52
MO-343 | Instalación ventilación de 3” | C/U | 1,060.95
MO-344 | Instalación ventilación de 4” | C/U | 1,194.38
MO-345 | Instalación ventilación de 5” o más | C/U | 1,590.35
COLUMNAS BAJANTES POR PLANTA
MO-346 | Columna bajante de 1 ½” | C/U | 796.24
MO-347 | Columna bajante de 2" | C/U | 927.52
MO-348 | Columna bajante de 3” | C/U | 1,060.95
MO-349 | Columna bajante de 4” | C/U | 1,327.80
MO-350 | Columna bajante de más de 4” | C/U | P.A
DESAGUE PLUVIAL POR PLANTA
MO-351 | Instalación de desagüe pluvial de 2” | C/U | 796.24
MO-352 | Instalación de desagüe pluvial de 3” | C/U | 927.52
MO-353 | Instalación de desagüe pluvial de 4” | C/U | 1,060.95
MO-354 | Instalación de desagüe pluvial de más de 4” | C/U | P.A.
MO-355 | Instalación de cámara y registro de limpieza | C/U | 1,456.92
Instalación de séptico y filtrante considerado unidad de conjunto
MO-356 | Instalación de sépticos y filtrantes de 4” | C/U | 4,771.03
MO-357 | Instalación de sépticos y filtrantes de 5” | C/U | 4,771.03
MO-358 | Instalación de sépticos y filtrantes de 6” | C/U | 5,302.57
MO-359 | Instalación de sépticos y filtrantes de 8” | C/U | 5,831.97
ARRASTRE DOMICILIARIO
PAGO POR METRO LINEAL A PARTIR DEL CUARTO DE BAÑO
MO-360 | Tuberías de 2” | M.L. | 58.11
MO-361 | Tuberías de 4” | M.L. | 71.02
MO-362 | Tuberías de 5” | M.L. | 118.37
MO-363 | Tuberías de 6” | M.L. | 148.49
ABASTECIMIENTO DE AGUA POTABLE INSTALACION Y PAGO POR SALIDAS DE AGUA EN APARATOS SANITARIOS
MO-364 | Salida de agua fría | C/U | 927.52
MO-365 | Salida de agua caliente | C/U | 927.52
MO-366 | Salida de agua fría a orinal de falda | C/U | 1,194.38
MO-367 | Salida de agua fría a baño de ducha | C/U | 927.52
MO-368 | Salida de agua fría a inodoro corriente | C/U | 1,194.38
MO-369 | Salida de agua fría a inodoro fusiómetro | C/U | 1,857.20
MO-370 | Salida de agua fría y caliente de calentadores domésticos | C/U | 1,194.38
MO-371 | Salida de agua fría a calentadores industriales | C/U | P.A.
MO-372 | Instalación de filtros de agua domiciliarias | C/U | 1,194.38
MO-373 | Instalación de filtros de agua industriales y comerciales (precio alzado y convencional) | C/U | P.A.
INSTALACION DE CISTERNAS
MO-374 | Instalación de cisternas, montura de bombas de agua en cisternas con diámetro de ¾” a 1” | C/U | 10,297.35
MO-375 | Instalación de cisternas, montura de bombas de agua en cisternas con diámetro de 1 ¼ en adelante (precio alzado y convencional) | C/U | P.A.
TUBERIAS DE AGUA POTABLE POR METRO LINEAL, DOMICILIARIA
MO-376 | Tubería galvanizada de media pulgada | M.L. | 34.44
MO-377 | Tubería galvanizada de ¾” | M.L. | 38.73
MO-378 | Tubería galvanizada de1” | M.L. | 47.34
MO-379 | Tubería galvanizada de 1 ¼” en adelante (precio convencional) | C/U | P.A.
TUBERIA DE AGUA DE COBRE
MO-380 | Tuberías soldadas o roscadas de cobre de ½” | Columna | 1,327.80
MO-381 | Tuberías soldadas o roscadas de cobre de ¾” | Columna | 1,857.20
MO-382 | Tuberías soldadas o roscadas de cobre de 1” | Columna | 2,121.89
MO-383 | Tuberías soldadas o roscadas de cobre de 1 ¼” o más | Columna | P.A.
SALIDAS EN TUBERIAS DE AGUA DE COBRE
MO-384 | Salida de tubería soldadas o roscadas de cobre de ½” | C/U | 1,327.80
MO-385 | Salida de tubería soldadas o roscadas de cobre de ¾” | C/U | 1,590.35
MO-386 | Salida de tubería soldadas o roscadas de cobre de 1” | C/U | 1,857.20
MO-387 | Salida de tubería soldada o roscada de cobre de 1 ¼” o más | C/U | P.A
CONEXION O EMPALME A TUBERIA EXISTENTE DE AGUA POTABLE
MO-388 | En tuberías de ½” ó ¾” | C/U | 1,060.95
MO-389 | En tuberías de 1” | C/U | 1,327.80
MO-390 | En tuberías de 1” a 1 ½” | C/U | 1,590.35
MO-391 | En tuberías de 1½” a 2” | C/U | 1,857.20
MO-392 | En tuberías de 2 ½” o más | C/U | P.A
CONEXION O EMPALME A TUBERIA EXISTENTE DE ARRASTRE
MO-393 | En tubería de 2” | C/U | 796.24
MO-394 | En tubería de 3” | C/U | 1,060.95
MO-395 | En tubería de 4” | C/U | 1,327.80
MO-396 | En tubería de 6” | C/U | 1,590.34
INSTALACION DE LLAVES PASO DOMICILIARIAS
MO-397 | Instalación llave a chorro de jardín ½” y ¾” incluyendo línea de 3.00 M. Distancia máxima. | C/U | 1,194.38
MO-398 | Instalación llave paso (control) de ½” en tubería PVC o H.G. | C/U | 529.39
MO-399 | Instalación llave paso (control) de ¾” en tubería PVC o H.G. | C/U | 796.24
MO-400 | Instalación llave paso (control) de 1” en tubería PVC o H.G. | C/U | 1,456.92
MO-401 | Instalación llave paso (control) de ½” en tubería de Cobre | C/U | 1,590.35
MO-402 | Instalación llave paso (control) de ¾” en tubería de Cobre | C/U | 1,857.20
MO-403 | Instalación llave paso (control) de 1” en tubería de Cobre | C/U | 2,020.44
MO-404 | Instalación llave paso (control) de 1½” en tubería de Cobre | C/U | 2,121.89
MO-405 | Instalación llave paso (control) mayor de 1½” en tubería de Cobre | C/U | P.A.
VALOR ELEVADO DE INSTALACION SANITARIA DE EDIFICIO DE MAS DE UNA PLANTA
MO-406 | Valor elevado, segunda planta | 5%
MO-407 | Valor elevado, tercera planta | 10%
MO-408 | Valor elevado, desde la cuarta planta a la sexta planta | 20%
MO-409 | Valor elevado, desde la séptima planta a la décima planta | 25%
MO-410 | Valor elevado, desde la décima primera (11va.) planta en adelante | 35%
INSTALACIONES DE TUBERIAS
TUBERIA PLASTICA (PVC)
MO-411 | De ½” y ¾” | M.L. | 7.85
MO-412 | De 1” | M.L. | 15.71
MO-413 | De 1 ¼” a 1 ½” | M.L. | 19.64
MO-414 | De 2” | M.L. | 19.64
MO-415 | De 3” | M.L. | 27.98
MO-416 | De 4” | M.L. | 32.27
MO-417 | De 6” | M.L. | 39.30
MO-418 | De 8” | M.L. | 43.04
MO-419 | De 10” | M.L. | 51.65
MO-420 | De 12” | M.L. | 55.95
TUBERIA DE ASBESTO CEMENTO
MO-421 | De 3” | M.L. | 34.44
MO-422 | De 4” | M.L. | 34.44
MO-423 | De 6” | M.L. | 47.34
MO-424 | De 8” | M.L. | 58.11
MO-425 | De 12” | M.L. | 71.02
MO-426 | De 16” | M.L. | 118.37
MO-427 | De 20” | M.L. | 148.50
· Los tubos en 3” a 8” de diámetro, serán bajados por el plomero. De más de 8” correrán por cuenta del patrono o empleador.
TUBERIA DE HIERRO FUNDIDO O DE ACERO
MO-428 | De 3” | M.L. | 58.11
MO-429 | De 4” | M.L. | 71.02
MO-430 | De 6” | M.L. | 90.38
MO-431 | De 8” | M.L. | 101.14
MO-432 | De 10” | M.L. | 137.72
MO-433 | De 12” | M.L. | 213.05
· De 16” en adelante será de mutuo acuerdo.
Los tubos en 3” y 4” de diámetro, serán bajados al fondo de la zanja por el plomero. En diámetros mayores, correrán por cuenta del patrono o empleador.
TUBERIA GALVANIZADA
MO-434 | De 1” | M.L. | 27.98
MO-435 | De 1” a 1 ½” | M.L. | 34.44
MO-436 | De 2” | M.L. | 43.04
MO-437 | De 2” a 2 ½” | M.L. | 51.65
MO-438 | De 3” | M.L. | 58.11
MO-439 | De 4” | M.L. | 71.02
MO-440 | De 6” | M.L. | 90.38
MO-441 | De 8” | M.L. | 101.14
De 12” en adelante el precio unitario será de mutuo acuerdo.
Hasta 6” de diámetro los tubos serán bajados al fondo de la zanja por el plomero. En diámetros mayores, correrán por cuenta del patrono o empleador.
TUBERIA EN ALCANTARILLADO SANITARIO Y PLUVIAL, PARA ZANJAS DE MENOS DE 3.00 MTS. DE PROFUNDIDAD
MO-442 | De 6" | M.L. | 71.02
MO-443 | De 8" | M.L. | 90.38
MO-444 | De 12" | M.L. | 101.14
MO-445 | De 15" | M.L. | 133.44
MO-446 | De 21" | M.L. | 247.48
MO-447 | De 24" | M.L. | 348.64
MO-448 | De 30" | M.L. | 503.57
MO-449 | De 36" | M.L. | 585.34
PARA ZANJAS DE 3.00 MTS. DE PROFUNDIDAD EN ADELANTE
MO-450 | De 6" | M.L. | 101.14
MO-451 | De 8" | M.L. | 118.37
MO-452 | De 12" | M.L. | 133.44
MO-453 | De 15" | M.L. | 161.40
MO-454 | De 21" | M.L. | 290.53
MO-455 | De 24" | M.L. | 451.92
MO-456 | De 30" | M.L. | 585.34
MO-457 | De 36" | M.L. | 742.45
Bajar los tubos al fondo de las zanjas y colocar el asiento de arena, corre por cuenta del plomero, hasta 8”.
INSTALACION DE VALVULAS DE COMPUERTA
| UNIDAD | ROSCA RD$ | PLATILLO RD$ | CAMPANA RD$
MO-458 | De 2” | 238.88 | 348.63 | 451.92
MO-459 | De 3” | 348.63 | 451.92 | 503.57
MO-460 | De 4” | 451.92 | 585.34 | 637.00
MO-461 | De 6” | 509.97 | 742.45 | 1,166.40
MO-462 | De 8” | 742.45 | 1,060.95 | 1,456.92
MO-463 | De 10” | - | 1,166.40 | 2,042.26
MO-464 | De 12” | - | 1,456.92 | 2,918.13
MO-465 | De 16” | - | 2,119.74 | 3,712.23
MO-466 | · Instalación de válvulas de aire (Incluyendo clamps y accesorios) 869.63 C/U
INSTALACIÓN DE PIEZAS ESPECIALES POR DIÁMETRO POR CADA BOCA
| UNIDAD | P.V.C. RD$ | ROSCA RD$ | GIBAULT RD$ | CAMPANA RD$
MO-467 | De 1” | 19.38 | 43.04 | - | -
MO-468 | De 1 ¼” | 27.98 | 58.11 | - | -
MO-469 | De 1 ½” | 27.98 | 71.02 | - | -
MO-470 | De 2” | 27.98 | 90.38 | 90.38 | -
MO-471 | De 3” | 34.44 | 101.14 | 101.14 | 118.37
MO-472 | De 4” | 43.04 | 118.37 | 101.14 | 133.44
MO-473 | De 6” | 51.65 | 176.47 | 118.37 | 148.50
MO-474 | De 8” | 71.02 | 290.53 | 213.05 | 184.77
MO-475 | De 10” | 90.38 | 348.63 | 238.88 | 290.53
MO-476 | De 12” | 101.14 | 451.92 | 290.53 | 348.64
MO-477 | De 16” | 118.37 | - | 348.67 | 523.52
MO-478 | De 20” | 148.49 | - | 451.92 | 503.57
INSTALACION DE MEDIDORES DE AGUA (CONTADORES)
| DETALLE | UNIDAD | VALOR RD$
MO-479 | De ¾” | d. | 503.57
MO-480 | De 1” | d. | 585.34
MO-481 | De 1 ½” | d. | 637.00
MO-482 | De 2” | d. | 714.48
MO-483 | De 3” | d. | 927.52
MO-484 | De 4” | d. | 1,456.92
INSTALACION DE MANGAS O NIPLES
| DETALLE | UNIDAD | VALOR RD$
MO-485 | De 2” | d. | 148.49
MO-486 | De 3” | d. | 176.47
MO-487 | De 4” | d. | 290.53
MO-488 | De 6” | d. | 585.34
MO-489 | De 8” | d. | 742.45
Mayores de 10” serán de común acuerdo.
INSTALACION DE CAJAS DE VALVULAS
| DETALLE | UNIDAD | VALOR RD$
MO-490 | Telescópicas | C/U | 176.47
MO-491 | Sencillas | C/U | 148.49
INSTALACION DE ACOMETIDAS URBANAS
(incluyen la llave de chorro)
| DETALLE | UNIDAD | VALOR RD$
MO-492 | En ½” y ¾” hasta 8.00 mts. de largo de hierro galvanizado. | C/U | 1,194.38
MO-493 | En ½” y ¾” HG hasta de 12 mts. | C/U | 585.34
MO-494 | En ½” y ¾” en PVC y extremos de H.G. hasta 12.00 mts. de largo | C/U | 451.92
MO-495 | INSTALACION DE HIDRANTES | C/U | 4,508.47
MO-496 | INSTALACION DE TINACOS | C/U | P.A.
TARIFAS DE SALARIO MÍNIMO PARA LOS TRABAJOS DE ELECTRICIDAD A DESTAJO EN EL ÁREA DE LA CONSTRUCCIÓN
| SALIDAS EN TUBERIAS | RD$
SALIDA EN TUBERIA OCULTA
MO-497 | Por cada salida en tubería de ½” | 589.66
MO-498 | Por cada ¼” superior a ½”, hasta 1”, un 30% adicional del precio por salida | 176.47
MO-499 | Por cada switch adicional o de combinación, un 50% adicional al precio por salida | 294.81
MO-500 | Salida interruptor doble | 714.47
MO-501 | Salida interruptor triple | 796.24
MO-502 | Salida interruptor tres vías | 714.47
MO-503 | Salida interruptor cuatro vías | 875.86
SALIDAS DE TIMBRES, TELÉFONOS Y TELECABLES
MO-504 | Cuando se utilice tubería independiente de la luz en ½” | 714.47
MO-505 | En tubería independiente, por cada ¼” superior a ½” hasta 1”, un 30% adicional al precio por salida | 215.20
MO-506 | En los timbres de puertas de110v., cuando se utilice la misma tubería de los conductores de luz | 589.66
SALIDAS EN TUBERIA EXTERIOR VISIBLE
Las salidas en tubería exterior visible (tipo industrial) de ½”, serán cobradas con un sobrecargo de RD$123.47 en la mano de obra; y de RD$176.39 en los casos en que las salidas lleven los registros llamados “Letras”; y de acuerdo a los mínimos establecidos en los renglones “SALIDA DE TUBERIA OCULTA” Y “SALIDAS DE TIMBRES, TELÉFONOS Y TELECABLES”.
SALIDAS DENOMINADAS WATERPROOF, WEATHERPROOF Y EXPLOTIONPROOF
Las salidas denominadas waterproof, weatherproof y explotionproof, serán cobradas en todos los casos a un precio convencional, superior a los mínimos establecidos en esta tarifa.
salidas en tubería de las residencias tipo económico, similares a las de los tipos “A”, “B”, “C” y “D”, construidas en serie
SALIDAS TIPO ECONÓMICO EN TUBERIA
MO-507 | Similares a las de las casas tipos “A” y “B” en tubería de ½” | 451.92
MO-508 | Similares a las de las casas tipos “C” y “D” en tubería de ½” | 392.09
En las casas de tipo económico que incluyan salida de registro, timbre, teléfono, aire acondicionado, etc., se cobrarán dichas salidas según lo establecido en los renglones “SALIDA DE TUBERIA OCULTA”, “SALIDAS DE TIMBRES, TELÉFONOS Y TELECABLES”, “SALIDAS EN TUBERIA EXTERIOR VISIBLE”, Y “SALIDAS DENOMINADAS WATERPROOF, WEATHERPROOF Y EXPLOTIONPROOF”, de la presente tarifa.
Las casas en serie serán consideradas como tales, cuando se construyan en cantidad no menor de tres simultáneamente.
Salidas en instalaciones sin tubería
Salidas en instalaciones sin tuberías, hechas exteriormente utilizando taquillas, bolillos, grapas y otras clases de aisladores para luces, switches, toma-corrientes, switches machetes, tomas, etc.
MO-509 | Por cada salida sin tubería exteriormente visible | 266.85
MO-510 | Por cada salida sin tubería oculta en plafones, cielos rasos, etc. | 392.09
switcH DE SEGURIDAD
MO-511 | Por cada switch de seguridad instalado en los paneles, se cobrará un mínimo de RD$137.72 por cada 10 amperes nominales de switch.
CONEXIÓN DE ARTEFACTOS
MO-512 | Por conectar un regulador de intensidad (switch dimmer) Conexión de timbres campanas y cuadros de timbres: | 423.95
MO-513 | Por cada timbre de cuatro notas o más | 796.24
MO-514 | Por cada número de los cuadros de timbres | 266.85
MO-515 | Por conectar un moledor de desperdicios a su salida de 110v. | 529.39
MO-516 | Por conectar un extractor de aire con salida de 110v. | 529.39
Por conectar un calentador de agua a su salida cuando no está provista de un plot y un cordón:
MO-517 | Por cada calentador de 110v. | 529.38
MO-518 | Por cada calentador de 220v. | 796.23
MO-519 | Por conectar cada estufa eléctrica a su salida de 220v. | 796.24
MO-520 | Por montar cada aparato de aire acondicionado hasta 2 H. P., sin incluir los materiales y cuando haya corriente a mano. | 1,590.34
MO-521 | Cuando la corriente se encuentra muy distante, se cobrará la instalación eléctrica aparte.
MO-522 | Cuando haya que hacer reformas en la construcción, se cobrará el costo de éstas aparte.
MO-523 | Instalación de cada breaker | 133.44
Salario Mínimo para los Pintores a destajo
| DETALLE | UNIDAD |  | VALOR EN RD$
PINTURA DE AGUA, MASILLA, LIJA Y PIEDRA
MO-523 | Primera Mano | Por Mt.2 |  | 32.56
MO-524 | Segunda Mano | Por Mt.2 |  | 21.70
PINTURA DE ACEITE
MO-525 | Primera Mano | Por Mt.2 |  | 34.74
MO-526 | Segunda Mano | Por Mt.2 |  | 32.56
BARNICES
MO-527 | Primera Mano | Por Mt.2 |  | 34.74
MO-528 | Segunda Mano | Por Mt.2 |  | 34.74
PINTURAS IMPERMEABILIZANTES
MO-529 | Primera Mano, incluyendo limpieza y sellado de grietas | Por Mt.2 |  | 36.90
MO-530 | Segunda Mano | Por Mt.2 |  | 21.70
CAL Y CARBURO
MO-531 | Primera Mano | Por Mt.2 |  | 19.55
MO-532 | Segunda Mano | Por Mt.2 |  | 13.02
OXIDO DE ZINC
MO-533 | Primera Mano | Por Mt.2 |  | 26.05
MO-534 | Segunda Mano | Por Mt.2 |  | 19.55
MO-535 | Rapilla Total y/o Parcial | Por Mt.2 |  | 43.41
CORNISAS
MO-536 | Trabajo de Pintura en Cornisa | Por M.L. |  | 43.42
VOLUTAS
MO-537 | Volutas en ventanas y en muros | Por M. L. |  | 36.91
PINTURA DE RUSTICO
MO-538 | Primera Mano | Por Mt.2 |  | 54.26
MO-539 | Segunda Mano | Por Mt.2 |  | 45.60
OPERADORES DE MAQUINAS PESADAS EN TRABAJOS DE LA CONSTRUCCION
CLAVE |  | SALARIO POR HORA
OMP-001 | DE 000 A 100 H.P. HASTA CAT-D4E O SIMILARES | 120.18
OMP-002 | DE 101 A 155 H.P. HASTA CAT-D65A O SIMILARES | 135.79
OMP-003 | DE 156 A 200 H.P. HASTA CAT-D7G O SIMILARES | 162.33
OMP-004 | DE 201 A 300 H.P. HASTA CAT-D8K O SIMILARES | 181.05
OMP-005 | DE 301 A 460 H.P. HASTA CAT-D9L O SIMILARES | 202.9
| CARGADORES FRONTALES | SALARIO POR HORA
OMP-006 | DE 000 A 115 H.P. HASTA CAT-W70 O SIMILARES | 113.93
OMP-007 | DE 106 A 155 H.P. HASTA CAT-950B O SIMILARES | 135.79
OMP-008 | DE 156 A 200 H.P. HASTA CAT-966B O SIMILARES | 148.27
OMP-009 | DE 201 A 375 H.P. HASTA CAT-988B O SIMILARES | 171.69
| MOTONIVELADORAS | SALARIO POR HORA
OMP-010 | DE 000 A 115 H.P. HASTA CAT-120G O SIMILARES | 120.18
OMP-011 | DE 116 A 125 H.P. HASTA CAT-12E O SIMILARES | 135.79
OMP-012 | DE 126 A 275 H.P. HASTA CAT-12G O SIMILARES | 162.33
OMP-013 | DE 276 A 375 H.P. HASTA CAT-16G O SIMILARES | 181.05
| RODILLO Y COMPACTADORES | SALARIO POR HORA
OMP-014 | PATA DE CABRA AUTOPROPULSADO CAT-825 C MOTOR 310 H.P. O SIMILAR | 148.27
OMP-015 | PATA DE CABRA AUTOPROPULSADOS CAT-815 MOTOR 200 H.P. O SIMILAR | 135.79
OMP-017 | PATA DE CABRA AUTOPROPULSADOS CAT-DW20A MOTOR 300 H.P. O SIMILAR | 120.18
OMP-019 | VIBRADORES D YNAPA CA-25 MOTOR 125 H.P. O SIMILAR | 113.93
OMP-021 | ESTATICO HASTA BUFALO K-45 MOTOR 150 H.P. O SIMILAR | 107.70
| MOTOTRAILLA TORNAPOLLS | SALARIO POR HORA
OMP-023 | DE 000 A 100 HASTA OTROS MODELOS | 140.47
OMP-024 | DE 151 A 300 H.P. HASTA CAT-621 O SIMILARES | 162.33
OMP-025 | DE 301 A 450 H.P. HASTA CAT-631D O SIMILARES | 171.69
| RETROEXCAVADORAS (GRUAS METALICAS) | SALARIO POR HORA
OMP-026 | DE 000 A 100 H.P. HASTA OTROS MODELOS O SIMILARES | 117.06
OMP-027 | DE 101 A 150 H.P. HASTA CAT-225 O SIMILARES | 126.42
OMP-028 | DE 151 A 215 H.P. HASTA CAT-235 O SIMILARES | 171.69
OMP-029 | SALARIO BASICO PARA LOS OPERADORES RD$ 23,412.00
OMP-030 | SALARIO BASICO PARA LOS AYUDANTES RD$ 11,667.24

## Brig (hidden)
BRIGADAS DE TRABAJO
BRIGADA DE APOYO BASICA:
Capataz | 8 | hr | 113.75 | 910
Peones (4 Hombres) | 32 | hr | 71.58 | 2290.56
|  | TOTAL/DIA |  | 3200.56
|  | TOTAL/HR |  | 400.07
Rendimiento de excavación en Caliche. | 6 | m3/dia | TOTAL/M3. | 533.4267
BRIGADA DE ENVARILLADO:
Maestro de Varillas | 8 | hr | 214.91 | 1719.28
Varillero de 2da. | 16 | hr | 136.45 | 2183.2
Ayudantes de varllero | 24 | hr | 92.08 | 2209.92
|  | TOTAL/DIA |  | 6112.4
|  | TOTAL/HR |  | 764.05
ACERO | REND./HORA | UNIDAD | PRECIO/UNIDAD | Precio pagado a Ajust.
Acero en general | 30 | qq | 283.89 | 90 |  | maestro | 1719.25 | 214.9062 | 1era | 1363.99 | 170.4988
(Zapatas, Vigas de amarre y Columnas de amarre,etc.) | 80 | ml | 94.62 | 25 |  | de 2da | 1091.63 | 136.4538
Dinteles |  | ml | 94.62 | 20 |  | ayudante | 736.63 | 92.0787
Parilla Zapata de Muros |  | ml | 94.62 | 20 |  | no calificado | 572.64 | 71.58
Acero malla |  | m2 | 5.5 | 4.5 | un rollo deacero malla cubre 96 m2
Envarillado de escalera (tramo de 2) |  | ud | 4000 | 3000
Acero losa entrepisos |  | qq | 283.89 | 90
Calzos |  | qq | 1
Manejo de acero interno |  | qq | 1.25
BRIGADA DE CARPINTERIA:
Carpintero de 1ra. | 8 | hr | 170.5 | 1364
Carpintero de 2da. | 8 | hr | 136.45 | 1091.6
Ayudantes de Carpintero | 32 | hr | 92.08 | 2946.56
|  | TOTAL/DIA: |  | 5402.16
|  | TOTAL/HR: |  | 675.27
ANDAMIOS CARLOS MARTE
Andamios para vigas |  | m2 | 51.168
Andamios para columnas |  | ud | 1188
Andamios para muros |  | m2 | 42.96
Andamios exteriores |  | m2 | 42
Andamios interiores |  | m2 | 42
ANDAMIOS DOMINICANOS (ANDAMIOS METALICOS) |  | m2 | 167
Rendimiento brigada :
vigas | 3 | M2/HR
muros | 4 | M2/HR
losas | 5 | M2/HR
columnas | 3 | M2/HR
columnas circulares | 4 | M2/HR
Rampas de Escalera | 0.9 | M2/HR
Dinteles | 3.2 | M2/HR
COSTO-PT /ELEMENTO: | ENCOF. | DESENC. | MANT.
| 0.75 | 0.15 | 0.1
vigas | 168.8175 | 33.7635 | 22.509
muros | 126.6131 | 25.3226 | 16.8818
losas | 101.2905 | 20.2581 | 13.5054
columnas | 168.8175 | 33.7635 | 22.509
columnas circulares | 126.6131 | 25.3226 | 16.8818
Rampas de escaleras | 562.725 | 112.545 | 75.03
Dinteles | 158.2664 | 31.6533 | 21.1022
BRIGADA DE TOPOGRAFIA:
Analisis: | 1 | mes
PARTIDA | CANT. | PU/MES | VALOR
TOPOGRAFO | 1 | 15000 | 15000
NIVELADOR | 2 | 5000 | 10000
PORTAMIRA | 1 | 4000 | 4000
CADENERO | 2 | 3500 | 7000
PEONES | 3 | 3000 | 9000
MATERIALES | 1 | 5000 | 5000
TRANSP.(CHOF. Y VEH.) | 1 | 20000 | 20000
COSTO BRIGADA MENSUAL |  |  | 70000
BRIGADA DE ALBAÑILERIA: | `
Analisis: | 1 | Dia
Albañil de Primera | 8 | Hr | 111.825 | 894.6
Albañil de segunda | 8 | Hr | 89.425 | 715.4
Ayudantes de Albañil | 16 | Hr | 60.375 | 966
Peones | 24 | Hr | 46.9996 | 1127.9899
|  | TOTAL/DIA: |  | 3703.9899
|  | TOTAL/HORA: |  | 462.9987
INGENIERIA
Analisis: | 1 | mes
PARTIDA | CANT. | PU/MES | VALOR
DIRECTOR DE PROYECTO (Incluyendo Dieta) | 1 | 60000 | 60000
INGENIEROS RESIDENTES (Incluyendo Dieta) | 2 | 40000 | 80000
ADMINISTRATIVO | 1 | 20000 | 20000
SECRETARIA | 1 | 10000 | 10000
CONSERJE | 1 | 3500 | 3500
CHOFER | 2 | 6500 | 13000
CAPATAZ | 1 | 12500 | 12500
COSTO INGENIERIA MENSUAL |  |  | 199000
BRIGADA DE ALBAÑILERIA:
Analisis: | 1 | Dia
Albañil de Primera | 8 | Hr | 170.5 | 1364
Albañil de segunda | 8 | Hr | 136.45 | 1091.6
Ayudantes de Albañil | 16 | Hr | 92.08 | 1473.28
Peones | 24 | Hr | 71.58 | 1717.92
|  | TOTAL/DIA: |  | 5646.8
|  | TOTAL/HORA: |  | 705.85
COSTO MANO DE OBRA ALBAÑILERIA:
PARTIDA | REND./HORA | UNIDAD | PRECIO/UNIDAD | Precio pagado a Ajust.
Acera Frotada (incl.Horm.) | 5 | m2 | 145.45
Aplicacion Marmolina frotada | 10 | m2 | 70.585
Badenes | 2.5 | m3 | 282.34
Cantos | 25 | ml | 28.23 | 20
Violines | 15 | ml | 47.06
Careteo | 25 | m2 | 32.48
Repello | 11 | m2 | 64.1682
Ceramica Import. piso 30x30 | 4.4 | m2 | 160.42 | 108
Colocacion de Marmol | 1 | M2 | 180
Ceramica Local 15a20 pared | 1 | m2 | 378.7
Ceramica Local 20> piso | 2.25 | m2 | 313.71
Colocacion Bloques de 0.10 | 5.5 | UD | 17.74 | 7
Colocacion Bloques de 0.15 | 5.5 | UD | 14.8 | 7
Colocacion Bloques de 0.20 | 5.5 | UD | 16.39 | 7
Colocacion de Tejas | 3.8 | m2 | 185.75
Confeccion lavadero pulido | 0.5 | ud | 1411.7
Confeccion Registro | 0.5 | ud | 1411.7
Confeccion Trampa de grasa | 0.2 | ud | 3529.25
Confeccion vertedero 60x60 HS | 0.8 | ud | 882.3125
Contenes | 7.5 | ml | 94.1133
Escalones Cemento Pulido | 5 | ml | 141.17
Escalones de ladrillos | 2.95 | ml | 239.2712
Escalones Granito H.y Ch. | 2.5 | ml | 282.34
Escalones Hormigon Frotado | 5.5 | ml | 194.06
Escalones Revest.ladrillos | 2.75 | ml | 256.6727
Estrias 1"x1" | 12 | ml | 58.8208
Fino inclinado liso | 5 | m2 | 141.17
Fino techo plano | 5.4 | m2 | 130.71 | 13
Fino tipo Bermuda s/cantos | 5 | m2 | 141.17
Gotero Colgante | 10 | ml | 141.17
Gotero de Ranura | 15 | ml | 141.17
Ladrillo limpio pared | 2.23 | m2 | 141.17
Ladrillos Coloniales | 2.1 | m2 | 141.17
Losetas de ladrillo piso | 3.5 | m2 | 141.17
Marmol Ext. pared | 2 | m2 | 352.93
Marmol Ext. piso | 2.1 | m2 | 336.119
Marmol local pared | 2.5 | m2 | 282.34
Marmol piso | 2.1 | m2 | 336.12
Marmolina frotada | 4 | m2 | 176.4625
Montura accesorios baños | 8 | ud | 88.2313
Montura Escalones granito | 7 | ml | 100.8357
Mosaicos de cemento 20x20 | 5.5 | m2 | 128.3364
Mosaicos de ganito 30 x 30 | 1.75 | m2 | 403.3429
Mosaicos de gravilla 40 x 40 | 1.65 | m2 | 427.7879
Natilla en pared | 25 | m2 | 28.234
Pañete en muros-1er. nivel | 10 | m2 | 70.59 | 47
Pañete en muros-2do. nivel | 10 | m2 | 70.59 | 47
Pañete Frotado | 4.5 | m2 | 156.86
Pañete en Techos y Vigas | 7 | m2 | 154
Pañete Pulido a color | 3.5 | m2 | 201.6714
Pañete pulido s/color | 3.5 | m2 | 201.6714
Piso de Piedra Laja | 2 | m2 | 352.925
Acera Frotada (incl.Horm.) | 5 | m2 | 145.45
Piso fino frotado | 4.5 | m2 | 156.86
Piso fino pulido | 5 | m2 | 141.17
Piso Hormigon frotado 0.10 | 5.25 | m2 | 134.4476
Quicios | 7.5 | ml | 94.11
Remetidos 2" x 2" | 10 | ml | 70.585
Repello Maestreado muros | 6.15 | m2 | 114.7724
Repello s/maestrear | 6 | m2 | 117.6417
Resane en bloques | 35 | m2 | 20.17
Rustico con escoba o compresor | 8.5 | m2 | 83.04
Zabaletas de piso | 55 | ml | 12.8336
Zabaletas de Techo | 25 | ml | 28.23 | 25
Zocalos de Ceramica | 15 | ml | 47.06 | 25
Zocalos de escalones granito | 10 | ml | 70.59
Zocalos de Marmol | 3 | ml | 235.28
Colocacion de Bloques calados | 5 | m2 | 141.17
Colocacion Piedra Coralina | 2.25 | m2 | 313.71
Colocacion Adoquines | 5.5 | m2 | 128.3364
Confeccion de Molduras | 3.5 | ml | 201.6714
M O de Madera en Techos | 1 | m2 | 7.5
Colocacion de Laminas en Techos | 1 | m2 | 18.5
Colocacion de Placas de Neupreno | 1 | UD | 100
Colocacion De Caballetes de Ceramica | 1 | ML | 50
Colocacion De Listelo | 1 | ML | 25
Colocacion de Ladrillos | 1 | M2 | 150
subida de bloques |  | ud | 2.04 | 1.7
manejo de bloques interno |  | m2 | 13
Subida fda. De cemento |  | fda/m2 | 14
M D O ACERA |  |  | 1
BRIGADA SUBIDA MATERIALES
Analisis:
Capataz | 4 | horas | 113.75 | 455
peones | 32 | horas | 46.9996 | 1503.99
|  |  | TOTAL/DIA: | 1958.99
Rendimiento en subida materiales 2do. Nivel
Bloques de 20x20x40 | 950 | Uds/dia | 2.0621 | RD$/uds
Hormigon 1:3:5(140 a mano) | 5 | m3/dia | 391.798 | RD$/m3
Mortero 1:3 | 5 | m3/dia | 391.798 | RD$/m3
Acero 3/8 @ 0.80 | 30 | qq/dia | 65.2997 | RD$/qq
Plywood | 200 | planchas | 9.795 | RD$/Plancha
Madera | 1250 | p2 | 1.5672 | RD$/p2
Ceramica 20x20 piso | 350 | m2 | 5.5971 | RD$/m2
Lechada Enco | 1000 | lbs | 1.959 | RD$/lbs
Mortero Enco para pisos | 5 | m3 | 391.798 | RD$/m3
Zocalo de Ceramica | 1000 | ml | 1.959 | RD$/ml
ANALISIS ANDAMIOS DE OBRA:
En Plafones:
Plywood | 0.0083333 | pch | #REF! | #REF!
Brigada de apoyo | 0.03 | hr | 400.07 | 12
Madera Bruta | 0.75 | pt | 40 | 30
|  |  | TOTAL/M2: | #REF!
En Muros Exteriores:
Clavos | 0.159 | lbs | 21.81 | 3.47
Brigada de apoyo | 0.03 | hr | 400.07 | 12
Alquiler de Andamios Metalicos para pañete Ext. | 1 | M2 | #REF! | #REF!
|  |  | TOTAL/M2: | #REF!
En Muros Interiores:
Clavos | 0.159 | lbs | 21.81 | 3.47
Brigada de apoyo | 0.02 | hr | 400.07 | 8
Alquiler de Andamios Metalicos para pañete Int. | 1 | M2 | #REF! | #REF!
|  |  | TOTAL/M2: | #REF!
En Muros Interiores en 2do.Nivel
Clavos | 0.159 | lbs | 21.81 | 3.47
Brigada de apoyo | 0.018 | hr | 400.07 | 7.2
Madera Bruta | 0.25 | pt | 40 | 10
Subida Materiales
Madera Bruta | 1.25 | p2 | 1.5672 | 1.96
|  |  | TOTAL/M2: | 22.63
EXCAVACION A MANO EN TIERRA |  | M3N | 381.76
EXCAVACION A MANO EN CALICHE |  | M3N | 572.64
EXCAVACION A MANO EN ROCA |  | M3N | 1145.28
BRIGADA DE APLICACION PINTURA
Analisis: | 8 | Horas
Maestro de pintura | 8 | 145.25 | 1162
Ayudantes | 24 | 50.316 | 1207.58
|  | TOTAL/DIA: | 2369.58
Rendimiento Diario Acrilica:m2(2 manos) |  | 80 | 47.31 | tarifa 31/10/2013
Rendimiento Diario Acrilica:m2(3 manos) |  |  | 64.05 | tarifa 31/10/2013
Rendimiento Diario Aceite: m2(2 manos) |  | 80 | 58.52
Rendimiento Diario Epoxicas:m2(2 manos) |  | 70 | 50.96
Rendimiento Diario Sellador:m2(2 manos) |  | 110 | 50.96
Aplicacion sistema resistente a quimicos | 1 | M2 | 120
MEZCLADO Y VACIADO DE CONCRETO CON LIGADORA:
Analisis: | 1 | m3 | 25 | m3/dia
Ligadora Mipsa 1 fda T.Costo | 8 | Horas | 150 | 1200
Palas | 5 | uds | 140 | 700
Carretillas | 8 | uds | 675 | 5400
Madera Puentes | 10 | pt | 40 | 400
Operador | 8 | hrs | 70.434 | 563.472
Brigada basica | 8 | hrs | 400.07 | 3200.56
Aguatero | 8 | hrs | 46.9996 | 375.9966
|  | TOTAL GENERAL: |  | 11840.0286
|  | TOTAL/M3: |  | 473.6011
Aplicacion de Sellador de techos |  | 60 | 50.96
ANALISIS REPLANTEO
Analisis: | 25 | m2
Madera (4 usos) | 9.5107 | pt | 40 | 380.43
Clavos de 2" | 3 | lbs | 21.81 | 65.43
Carpintero | 0.25 | dia | 715.4 | 178.85
Brigada topografica | 0.1 | Dias | 2937.4738 | 293.75
Obreros (2/dia) | 0.2 | dia | 375.9966 | 75.2
Cal | 0.25 | fda. | 350 | 87.5
Hilo | 0.05 | rollo | 60 | 3
Labores auxiliares | 1084.16 | PA | 1% | 10.84
Herramientas y equipos | 1084.16 | PA | 0.5% | 5.42
|  |  | TOTAL/DIA: | 1100.42
|  |  | TOTAL/M2.: | 44.02
BRIGADA ERECCION SHELTER
Analisis:
albañil de primera | 8 | horas | 43.75 | 350
albañil de segunda | 8 | horas | 31.25 | 250
ayudante de albañileria | 8 | horas | 20.33 | 162.64
peones | 16 | horas | 19.34 | 309.44
1072.08
DESCRIPCION | CANTIDAD | UNIDAD | PU | VALOR
COSTO OPERACION DE PLANTA Y VACIADO
Analisis Para 1 Dia
Operador de Pala | 8 | Hora | 63 | 504
Operador de Planta de Hormigon | 8 | Hora | 111.825 | 894.6
Ayudante de Planta | 8 | Hora | 24.962 | 199.696
Operador de bicicleta | 8 | Hora | 24.962 | 199.696
Vaciador de Termos | 8 | Hora | 27.146 | 217.168
Bombero | 8 | Hora | 23.324 | 186.592
Ayudante Bombero | 8 | Hora | 8.26 | 66.08
Chofer (Ligadora) | 16 | Hora | 17.22 | 275.52
COSTO TOTAL POR DIA |  |  |  | 2543.352
COSTO TOTAL POR MES |  |  |  | 60608.0782
TIEMPO ESTIMADO PARA VACIADO | 6 | Meses |  | 363648.469
Insentivos:
Operador de Pala | 1264.75 | M3 | 0.54 | 682.965
Operador de Planta de Hormigon | 1264.75 | M3 | 0.9 | 1138.275
Bombero | 1264.75 | M3 | 1.8 | 2276.55
Ayudante Bombero | 1264.75 | M3 | 2 | 2529.5
Chofer (Ligadora) | 180 | Viajes | 61.35 | 11043
Vaciador de Termos | 15 | Uds | 27 | 405
Sub-Total Insentivos |  |  |  | 18075.29
Combustibles y Lubricantes:
Pala | 2383 | Gsl | 145 | 345535
Camiones | 48 | Gsl | 145 | 6960
Planta Electrica | 1906.4 | Gsl | 145 | 276428
Lubricantes | 1 | PA | 125784.6 | 125784.6
Sub-Combustibles y Lubricantes: |  |  |  | 754707.6
Total General Operacion y Vaciado |  |  |  | 1136431.359
VOLUMEN TOTAL ESTIMADO PARA EL PROYECTO |  |  |  | 1264.75
COSTO POR M3 |  |  |  | 898.5423

## madera (hidden)
ENCOFRADOS A TODO COSTO (CARLOS MARTE)
PROMEDIO PARA TODOS LOS NIVELES
Columnas cilindricas | ML | 742.9337 | 718.0714 | ML de Columnas
Columnas 4 Tapas 0.40 x 0.70 | ML | 652.4694 | 627.7143 | 1295.8 | 24.5408 | costo Andamios Columnas
Columnas 4 Tapas 0.40 x 0.40 | ML | 410.628 | 426.5171
Columnas ≤ 0.30 de cara, por cara | ML | 157.5 | 315 | 2CARAS
Columnas ≥ 0.30 de cara, por cada .10 mts de ancho hasta 0.80. apartir de 0.80 se considera muro | ML | 36.75
Muros en columnas | M2/cara | 189.7321 | 189.7321
Muros | M2 | 386.8458 | 357.5033
Vigas Cargas 0.20 X 0.40 | ML | 394.3233 | 369.05 | 788.6467
Vigas Cargas 0.25 X 0.40 | ML | 454.3233 | 369.05
Vigas Sobre Muros ≤ 0.30 | ML | 231
Vigas Sobre Muros ≥ 0.30 ≤ 0.50 | ML | 283.5
Viga de Amarre Patinillo ( 0,15 x 0,32) | ML | 355.0767 | 332.5
Viga de Amarre ≤ 0.30 MTS | ML | 210
Dintel 0.20*0.30 | ML | 294
Losas Planas ≤ 2.60 mts de altura | M2 | 262.5 | 306.496
Losas Planas hasta 3.00 mts de altura | M2 | 294
Losas Planas ≥ 3.00 mts de altura hasta 3.50 mts | M2 | 325
Losas Planas ≥ 3.50 mts de altura hasta 4.00 mts | M2 | 357
Losas Inclinadas en 1 dirección hasta 3.00 mts de altura | M2 | 315
Losas Inclinadas en 2 direcciones hasta 3.00 mts de altura | M2 | 315
Vuelos Planos ≤ 2.60 mts de altura | ML | 262.5
Vuelos Planos hasta 3.00 mts de altura | ML | 294
Vuelos inclinados en 2 direcciones hasta 3.00 mts de altura | ML | 346.5
Escaleras ( 2 Rampas Ancho 1.40 mts) | UD | 6000 | 4000
Viga Riostras | ML | 348.75 | 348.75
Guarderas en zapatas | ML | 146.25 | 55
Guarderas | ML | 44 | 44
Guarderas en platea | ML | 150

## caseta materiales (hidden)
analisis PGR
CASETA MAT. 12'x16', P/200 F. CEMENTO:
Area de caseta | 17.86 | m2
Parales pino bruto amer. (14 de 2"x4"x12') | 112 | p2
Durmientes pino bruto amer. (7 de 2"x4"x8') | 37.33 | p2 |  |  | 446.5
Cargaderas pino bruto amer. (5 de 2"x4"x14') | 18.67 | p2
Enlates pino bruto amer. (5 de 2"x4"x18') | 24 | p2
Puerta pino bruto amer. (4 de 1"x4"x8') | 10.67 | p2
Total pino bruto amer. (4 usos + 25% desp.) | 63.33 | p2 | 100 | 6333
Plywood 4'x8'x¾", 2 caras, 6 usos (13 unid.) | 2.17 | u | 2095 | 4546.15
Puerta en Plywood 4'x8'x¾", 2 caras, 6 usos (1 unid.) | 0.17 | u | 2095 | 356.15
Zinc acanalado 3'x7', cal. 26, 4 usos | 14 | u | 275 | 3850
Clavos corrientes (5 lb. / 100 pie madera). | 10.1335 | lb | 33 | 334.41
Clavos de zinc + 5% desp. (.133 lb. / plancha) | 7.45 | lb | 48 | 357.6
Bisagras 3 ½" x 3 ½" | 2 | pares | 95 | 190
Pestillo | 1 | u | 80 | 80
Portacandado | 1 | u | 43 | 43
Candado | 1 | u | 580 | 580
Salida luces | 2 | u | 1800 | 3600
Salida interruptor sencillo | 2 | u | 1600 | 3200
Salida tomacorrientes 110 v. | 1 | u | 2200 | 2200
Replanteo y excavación 14 hoyos de .2x.2x.3 m. | 14 | u | 16.6 | 232.4
Carpintero 2da., montar y desmontar | 2 | días | 1091 | 2182
Ayudante carpintero, montar y desmontar | 2 | días | 736.64 | 1473.28
|  |  | Unid. | 29557.99
|  |  | M2 | 1654.98

## horm.ymez. (hidden)
HORMIGONES Y MEZCLA
No. | PARTIDAS | 1er. Nivel | 2do. Nivel | 3er. Nivel | 4to. Nivel | 5to. Nivel | 6to. Nivel | 7mo. Nivel
| Relleno Compactado | 1120.64
| Mezcla 1:2 | 8322.44 | 8539.65 | 8708.6 | 8863.07 | 9010.5 | 8509.89
| Mezcla 1:3 | 6653.49 | 6851.01 | 7012.85 | 7163.99 | 7343.15 | 6795.98 | 6949.27
| Mezcla 1:4 | 5667.56 | 5853.53 | 6011.27 | 6160.53 | 6334.35 | 5783.97
| Mezcla 1:5 | 5023.97 | 5201.64 | 5355.86 | 5503.06 | 5672.5 | 5119.22
| Mezcla 1:6 | 4554.56 | 4729.69 | 4884.49 | 5033.2 | 5190.16 | 4657.69
| Mezcla 1:1.5:5 (Pañete) | 7269.64 | 7489.32 | 7660.18 | 7816.39 | 8006.89 | 7472.68
| Hormigón 100 kg/cm2 | 3943.55 | 4860 | 4360.27 | 4552.65 | 4753.14 | 4962.09
| Hormigón 140 kg/cm2 (1:3:5) | 5147.68 | 5373.88 | 5567.74 | 5771.33 | 5976.19 | 5466.17
| Hormigón 150 kg/cm2 | 4554.81 | 5479.35 | 4983.01 | 5177.4 | 5381.79 | 5596.61
| Hormigón 160 kg/cm2 (1:2:3) | 4616.89 | 5541.68 | 5045.11 | 5239.08 | 5443.28 | 5658.14
| Hormigón 180 kg/cm2 (1:2:4) | 5459 | 5687.49 | 5889.53 | 6083.79 | 6288.72 | 5778.26
| Hormigón 200 kg/cm2 | 4855.01 | 5781.06 | 5283.82 | 5476.54 | 5680.29 | 5895.48
| Hormigón 210 kg/cm2 | 5714.31 | 5940.7 | 6139.2 | 6341.79 | 6547.36 | 6037.12
| Hormigón 240 kg/cm2 | 5407.25 | 6341.07 | 5847.49 | 6042.6 | 6250.42 | 6471.45
| Hormigón 250 kg/cm2 | 5545.77 | 5783.59 | 5988.99 | 6184.77 | 6393.68 | 6616.23
| Mezcla 1:2.5:4 ( Hormigón ciclopeo) | 4067.59 | 4288.61 | 4488.43 | 4682.03 | 4884.17 | 5095.19
| Andamios interiores | 18.83 | 19.21 | 19.44 | 19.66 | 20.03 | 20.25
| Andamios Exteriores (1ro. Hasta 4to. Nivel ) | 150.69 | 150.69 | 150.69 | 150.69 | 159.33 | 160.8

## otros (hidden)
COLOCACION JUNTA POLIETILENEO DE 2" ENTRE COLUMNAS C1 (0.20X0.30) | Area Bobedilla Polietileneo--> |  |  | 0.9
Sum Junta Polietileno (3.00 x 0.30 x 0.05) | 1 | m2 | 182 | 182
Col. Junta Polietileno (3.00 x 0.30 x 0.05) | 1 | m2 | 35 | 35
Sum. Alambre #18 | 0.1 | lbs | 40 | 4
Colocacion Alambre | 1 | ud | 5 | 5
Herramientas y Miscelaneos | 226 | PA | 0.5%
|  | COSTO/M2 ---> |  | 226
Sum. Y Colocación Grama Enana (Incluye Tierra negra e=0.20 m)
Sum. Tierra Negra | 0.2 | m3 | 900
Acarreo Interno Tierra Negra con Minicargador | 0.2 | m3 | 400
Regado de Tierra Negra | 0.2 | m3 | 100
Sum. Grama enana | 1 | m2 | 85 | 85
Sembrado de Grama | 1 | m2 | 45 | 45
Herramientas & Seguridad | 130 | PA | 0.5%
|  |  | Costo/M2 à | 130
Puertas en hierro y tola |  |  | COSTO/M2 --> | TOTAL ---> | 9116.7476
|  | Area --> | 2.1 | 22.596
Perfil 2 "X 2" X 1.2 de 20´ H N |  | 2 | u | 850 | 1700
Perfil 1 1/2" x 1 1/2" X 1.2 de 20´ HN |  | 2 | u | 850 | 1700
Tola 4x7 x 1/2" |  | 1.5 | und | 1200 | 1800
Barra red. de 3/4" x 20" |  | 12.1667 | u | 748 | 9100.67
riel y cubre falta |  | 1 | u | 1000 | 1000
Soldadura 1/8" universal tipo industrial |  | 4 | lbs | 55 | 220
Cepillo alambre, discos pulir y de corte |  | 1 | pa | 125 | 125
Bisagras cáncamo , fuertes No 18 |  | 3 | ud | 125 | 375
Orejas para candados redondeadas de 11/4"x1 1/2" con orif. 1/2" |  | 2 | par | 150 | 300
Mano de Obra Herreria |  | 22.596 | pie2 | 125 | 2824.5
|  |  | COSTO/UND --> | TOTAL ---> | 19145.17
Malla Hid Read 3/8" |  |  | COSTO/M2 --> | TOTAL ---> | 974.975
|  | Area --> | 1.2 | 12.912 | p2
Malla de Piñonate 3/8" |  | 1 | m2 | 479.1667 | 479.17
Soldadura 1/8" universal tipo industrial |  | 2 | lbs | 55 | 110
Cepillo alambre, discos pulir y de corte |  | 1 | pa | 150 | 150
Mano de Obra Herreria |  | 1.2 | m2 | 359 | 430.8
|  |  | COSTO/UND --> | TOTAL ---> | 1169.97
Puertas de Barrotes de Ø ¾ ¨ |  |  | COSTO/M2 --> | TOTAL --->
|  | Area --> | 2.1 | 22.596 | 8999.4286
Perfil 2 "X 1" X 3/16 de 20´ H N | 2 | u | 835 | 1670
Perfil 2 "X 1" X 3/16 de 20´ H N | 2 | u | 835 | 1670
Barra red. de 3/4" x 20" | 8.6667 | u | 780 | 6760
riel y cubre falta | 1 | u | 1000 | 1000
Soldadura 1/8" universal tipo industrial | 4 | lbs | 55 | 220
Cepillo alambre, discos pulir y de corte | 1 | pa | 125 | 125
Bisagras cáncamo , fuertes No 18 | 3 | ud | 125 | 375
Orejas para candados redondeadas de 11/4"x1 1/2" con orif. 1/2" | 2 | par | 150 | 300
Mano de Obra Herreria | 22.596 | pie2 | 300 | 6778.8
|  | COSTO/UND --> | TOTAL ---> | 18898.8
Puertas de Barrotes de Ø ¾ ¨ yMalla Hid Read 3/8" |  |  | barrotes fijos
17223.8
|  | m2= | 8201.8095
9974.4036 |  |  | barrotes fijos y tola
17470.17
|  | m2= | 8319.1286
ALAMBRE DE TRINCHERA SOBRE MUROS
Suministro Alambre | 0.25 | Rollo | 450 | 112.5
Suministro Palometa y Accesorios | 1 | pa | 100 | 100
Suministro e instalación de alambre #10 | 0.42 | lbs | 40 | 16.8
Mano de obra Instalación Trinchera | 1 | ml | 234 | 234
|  | COSTO/ML --> | TOTAL ---> | 463.3
MALLA CICLONICA 6' con trinchera
Abrazadera de 2 1/2" | 0.78 | u | 35 | 27.3
Sum. E Instalacion Alambre de Trinchera | 1 | ml | 463.3 | 463.3
Alambre galvanizado #14 | 0.05 | lb | 40 | 2
Barra tensora de 6' | 0.08 | u | 122 | 9.76
Copa Final 1 1/2" | 0.06 | u | 60 | 3.6
Corte y soldadura de abrazaderas | 0.26 | u | 35 | 9.1
Hoja de segueta | 0.05 | u | 65 | 3.25
Horm. 1:2:4 en columnas de amarre (.15 x .20 x .80 m.) | 0.008 | m3 | 4800.63 | 38.405
Malla ciclónica 6 pies, cal. 9, (rollo de 50 pies) | 0.11 | u | 5500 | 605
Reata de amarre (zabaleta doble sin mano de obra) | 2 | m | 35.4 | 70.8
Palometa 1 1/2" doble, en aluminio fundido | 0.28 | u | 160 | 44.8
Terminal de 1 1/4" + abrazadera de 1 1/2" | 0.2 | u | 60 | 12
Tubo HG ligero de 2" x 20' | 0.18 | u | 975 | 175.5
Tubo HG ligero de 1 1/4" x 20' | 0.16 | u | 875 | 140
Mano obra Instalación | 1 | ml | 500 | 500
|  | COSTO/ML --> | TOTAL ---> | 2104.815

## ana A1 (hidden)
CAMPAMENTO
| ALQUILER FURGON OFICINA DE 20' | 9 | MES | 61600 | 554400
| ALQUILER FURGON CASETA DE MATERIALES DE 40 ' | 9 | MES | 44000 | 396000
| ALQUILER FURGON CASETA DE MATERIALES DE 20 ' | 9 | MES | 32000 | 288000
| ALQUILER BANO PORTATIL - 5 UD | 45 | MESXUD | 6985.5 | 314347.5
| COSTO TOTAL |  |  |  | 1552747.5
REPLANTEO - EQUIPO DE TOPOGRAFIA
| ESTACION TOTAL - 1 UD | 9 | MES | 17370 | 156330
| LIBRETAS, HILO, CAL | 9 | MES | 5000 | 45000
| TOPGRAFO - NIVELADOR - 1 UD | 9 | MES | 72485.12 | 652366.08
| PORTAPRISMA - 1 UD | 9 | MES | 25728 | 231552
| COSTO TOTAL |  |  |  | 1085248.08
| MURO DE BLOCKS DE 6" - 3/8" A 60 + SERP CADA 3 LINEAS | [5 empty] | M O R T E R O S
| bloques de 6" | 13 | ud | 29.9 | 388.7 |  | MORTERO 1:3, P/COLOCAR BLOQUES:
| mortero 1:3 | 0.0312 | m3 | 4688.41 | 146.2784 |  | Arena gruesa lavada + 2% desp. | 0.998 | m3 | 900 | 898.2
| Acero refuerzo 3/8 A 60cm | 0.08 | qq | 2270.6835 | 181.6547 |  | Agua. | 69.04 | gl | 0.5 | 34.52
| hormigon en camaras | 0.02 | m3 | 3748 | 74.96 |  | Cemento gris. | 11.51 | fda | 295.89 | 3405.69
| ANDAMIOS | 1 | M2 | 55 | 55 |  | Mano de obra mezclado (un peón). | 0.5 | día | 700 | 350
| corte y amarre de varilla | 6 | ud | 0.34 | 2.04 |  |  |  |  | M3 | 4688.41
| colocacion bloques | 13 | ud | 25 | 325 |  | MEZCLA DE EMPAÑETE:
[7 empty] | Arena fina + 2% desp. | 1.02 | m3 | 900 | 918
| COSTO/M3 |  |  |  | 1173.6331 |  | Cal hidratada (50 lbs.). | 3.06 | fda | 295 | 902.7
[7 empty] | Mano de obra mezclado (un peón). | 0.5 | día | 700 | 350
| MURO DE BLOCKS DE 4" | [8 empty] | M3 | 2170.7
MORTERO 1:4 PARA EMPAÑETE:
| bloques de 4" | 13 | ud | 28.75 | 373.75 |  | Mezcla de empañete + 3% desp. | 1.102 | m3 | 2170.7 | 2392.11
| mortero 1:3 | 0.025 | m3 | 4688.41 | 117.2103 |  | Cemento gris. | 9.46 | fda | 295.89 | 2799.12
| Acero refuerzo 3/8 A 80cm | 0.04 | qq | 2270.6835 | 90.8273 |  | Agua. | 45.24 | gl | 0.5 | 22.62
| hormigon en camaras | 0.015 | m3 | 3748 | 56.22 |  | Mano de obra mezclado (un peón). | 0.5 | día | 700 | 350
| ANDAMIOS | 1 | M2 | 55 | 55 |  |  |  |  | M3 | 5563.85
| corte y amarre de varilla | 6 | ud | 0.34 | 2.04 |  | MORTERO 1:2 IMPERMEABLE P/PULIDO:
| colocacion bloques | 13 | ud | 25 | 325 |  | Arena fina + 2% desp. | 1.02 | m3 | 900 | 918
[7 empty] | Agua. | 100 | gl | 0.5 | 50
| COSTO/M3 |  |  |  | 1020.0476 |  | Cal hidratada (50 lbs.). | 3.06 | fda | 295 | 902.7
[7 empty] | Cemento gris. | 17.66 | fda | 295.89 | 5225.42
| FRAGUACHE | [5 empty] | Mano de obra mezclado (un peón). | 0.5 | día | 700 | 350
[10 empty] | M3 | 7446.12
| Mortero 1:3 Cemento y Arena Gruesa | 0.0149 | M3 | 4688.41 | 69.8573 |  | MEZCLA CAL Y ARENA, P/MORTERO COLOC. PISO:
| MO Fraguache con Escoba | 1 | M2 | 55 | 55 |  | Arena gruesa lavada + 2% desp. | 1.02 | m3 | 950 | 969
| Herramientas Menores | 0.00774 | % | 124.8573 | 0.9664 |  | Cal hidratada (50 lbs.). | 3.06 | fda | 295 | 902.7
[7 empty] | Mano de obra mezclado (un peón). | 0.5 | día | 700 | 350
| COSTO/M3 |  |  |  | 125.8237 |  |  |  |  | M3 | 2221.7
MORTERO 1:10, COLOCAR PISOS:
| PANETE GENERAL | [5 empty] | Mezcla cal y arena para pisos + 20% desp. | 1.2 | m3 | 2221.7 | 2666.04
[7 empty] | Cemento gris. | 5.24 | fda | 295.89 | 1550.46
| Mortero 1:4 p/empañete + 30% desp., 2 cm. esp. | 0.026 | m3 | 5563.85 | 144.6601 |  | Agua. | 70 | gl | 0.5 | 35
| Regla (1 de 1"x4"x10' / 100 usos). | 0.0333 | p2 | 57.49 | 1.9144 |  | Mano de obra mezclado (un peón). | 0.5 | día | 700 | 350
| Andamios Internos | 1 | pa | 35 | 35 |  |  |  |  | M3 | 4601.5
| Conf. andamios. | 0.023 | día | 850 | 19.55
| Mano de obra. | 1 | m2 | 125 | 125
| COSTO/M3 |  |  |  | 326.1245
CANTOS
| Mortero 1:4 p/empañete + 30% desp. | 0.00645 | m3 | 5563.85 | 35.8868
| Reglas (2 de 1"x4"x3.28' / 10 usos). | 0.218 | p2 | 57.49 | 12.5328
| Mano de obra. | 1 | m | 85 | 85
| COSTO/M3 |  |  |  | 133.4197
FINO DE TECHO
| hormigon industrial 180 kg/cm2 6 CM + 5% DESP | 0.063 | m3 | 5430 | 342.09
| Regla (1 de 1"x4"x10' / 100 usos). | 0.0333 | p2 | 57.49 | 1.9144
| Mano de obra. | 1 | m2 | 155 | 155
| COSTO/M3 |  |  |  | 499.0044
ZABALETA
| MORTERO PULIDO PARA FINO | 0.0645 | m3 | 1550.46 | 100.0047
| Mano de obra. | 1 | m | 75 | 75
| COSTO/M3 |  |  |  | 175.0047
MURO DE BLOCKS DE 6" - 3/8" A 60 BNP
| bloques de 6" | 13 | ud | 29.9 | 388.7
| mortero 1:3 | 0.0312 | m3 | 4688.41 | 146.2784
| Acero refuerzo 3/8 A 60cm | 0.08 | qq | 2270.6835 | 181.6547
| hormigon en camaras | 0.03 | m3 | 3748 | 112.44
| ANDAMIOS | 1 | M2 | 55 | 55
| corte y amarre de varilla | 6 | ud | 0.34 | 2.04
| colocacion bloques | 13 | ud | 25 | 325
| COSTO/M3 |  |  |  | 1211.1131
VIOLINADO DE 15 CM
| Mortero 1:4 p/empañete + 30% desp. | 0.0083 | m3 | 2270.6835 | 18.8467
| Reglas (2 de 1"x4"x3.28' / 10 usos). | 0.218 | p2 | 57.49 | 12.5328
| Mano de obra. | 1 | m | 155 | 155
| COSTO/M3 |  |  |  | 186.3795
| MURO DE BLOCKS DE 8" - 3/8" A 40 BNP | [5 empty] | MURO DE BLOCKS DE 6" - 3/8" A 60 + SERP CADA 3 LINEAS
| bloques de 8" | 13 | ud | 37.95 | 493.35 |  | bloques de 6" | 13 | ud | 29.9 | 388.7
| mortero 1:3 | 0.035 | m3 | 4688.41 | 164.0944 |  | mortero 1:3 | 0.035 | m3 | 4688.41 | 164.0944
| Acero refuerzo 3/8 A 60cm | 0.08 | qq | 2270.6835 | 181.6547 |  | Acero refuerzo 3/8 A 60cm | 0.08 | qq | 2270.6835 | 181.6547
| hormigon en camaras | 0.035 | m3 | 3748 | 131.18 |  | hormigon en camaras | 0.025 | m3 | 3748 | 93.7
| ANDAMIOS | 1 | M2 | 55 | 55 |  | ANDAMIOS | 1 | M2 | 55 | 55
| corte y amarre de varilla | 6 | ud | 0.34 | 2.04 |  | corte y amarre de varilla | 6 | ud | 0.34 | 2.04
| colocacion bloques | 13 | ud | 25 | 325 |  | colocacion bloques | 13 | ud | 25 | 325
| COSTO/M3 |  |  |  | 1352.319 |  | COSTO/M3 |  |  |  | 1210.189
| MURO DE BLOCKS DE 8" - 3/8" A 60 SNP | [5 empty] | MURO DE BLOCKS DE 8" - 3/8" A 60 SNP 2 SERPENTINA CADA 0.60
| bloques de 8" | 13 | ud | 37.95 | 493.35 |  | bloques de 8" | 13 | ud | 37.95 | 493.35
| mortero 1:3 | 0.035 | m3 | 4688.41 | 164.0944 |  | mortero 1:3 | 0.035 | m3 | 4688.41 | 164.0944
| Acero refuerzo 3/8 A 60cm | 0.032 | qq | 2270.6835 | 72.6619 |  | Acero refuerzo 3/8 A 60cm | 0.08 | qq | 2270.6835 | 181.6547
| hormigon en camaras | 0.025 | m3 | 3748 | 93.7 |  | hormigon en camaras | 0.025 | m3 | 3748 | 93.7
| ANDAMIOS | 1 | M2 | 55 | 55 |  | ANDAMIOS | 1 | M2 | 55 | 55
| corte y amarre de varilla | 6 | ud | 0.34 | 2.04 |  | corte y amarre de varilla | 6 | ud | 0.34 | 2.04
| colocacion bloques | 13 | ud | 18 | 234 |  | colocacion bloques | 13 | ud | 18 | 234
| COSTO/M3 |  |  |  | 1114.8462 |  | COSTO/M3 |  |  |  | 1223.839
MURO DE BLOCKS DE 8" TEXTURIZADOS AGUAYO
MURO DE BLOCKS DE 6" - 3/8" A 60 SNP
| bloques TEXTURIZADOS | 13 | ud | 50 | 650
| mortero 1:3 | 0.035 | m3 | 4688.41 | 164.0944 |  | bloques de 6" | 13 | ud | 29.9 | 388.7
| Acero refuerzo 3/8 A 60cm | 0.08 | qq | 2270.6835 | 181.6547 |  | mortero 1:3 | 0.035 | m3 | 4688.41 | 164.0944
| hormigon en camaras | 0.025 | m3 | 3748 | 93.7 |  | Acero refuerzo 3/8 A 60cm | 0.032 | qq | 2270.6835 | 72.6619
| ANDAMIOS | 1 | M2 | 55 | 55 |  | hormigon en camaras | 0.025 | m3 | 3748 | 93.7
| corte y amarre de varilla | 6 | ud | 0.34 | 2.04 |  | ANDAMIOS | 1 | M2 | 55 | 55
| colocacion bloques | 13 | ud | 18 | 234 |  | corte y amarre de varilla | 6 | ud | 0.34 | 2.04
[7 empty] | colocacion bloques | 13 | ud | 18 | 234
| COSTO/M3 |  |  |  | 1380.489
[7 empty] | COSTO/M3 |  |  |  | 1010.1962
MURO VIOLINADO
| bloques DE 8" | 13 | ud | 37.95 | 493.35
| mortero 1:3 | 0.035 | m3 | 4688.41 | 164.0944
| Acero refuerzo 3/8 A 60cm | 0.08 | qq | 2270.6835 | 181.6547
| hormigon en camaras | 0.025 | m3 | 3748 | 93.7
| ANDAMIOS | 1 | M2 | 55 | 55
| corte y amarre de varilla | 6 | ud | 0.34 | 2.04
| colocacion bloques | 13 | ud | 35 | 455
| COSTO/M3 |  |  |  | 1444.839
LIMPIEZA CONTINUA Y FINAL
| Botes de escombros - 16 viajes al mes | 144 | viajes de 6 m3 | 2400 | 345600
| Acarreo de Escombros con Equipo | 9 | mes | 202800 | 1825200
| Limpieza Final Edificaciones | 9490 | m2 | 95 | 901550 |  |  | ZAPATA COLUMNA AMARRE CA
| COSTO/M3 |  |  |  | 3072350 |  |  | HORMIGON 210 | 1.05 | m3 | 6850 | 7192.5
[8 empty] | Acero | 2.3173 | qqs | 3200 | 7415.4856
[8 empty] | Alambre #18 | 4.6347 | lbs | 60 | 278.0807
| HORMIGON DE NIVELACION de 0.05 | [6 empty] | Mano Obra Acero | 2.3173 | qqs | 486.5 | 1127.3855
[8 empty] | Ligado y vaciado en zapata indust. | 1 | m3 | 600.3 | 600.3
| Hormigón 140 Kg/cm2 | 1.05 | M3 | 4681.65 | 4915.7325 |  |  | Herramientas y equipos | 14886.0663 | P.A. | 0.02 | 297.72
| Mano de Obra Vaciado | 1 | M3 | 1400 | 1400 |  |  | COSTO/M3 |  |  |  | 16911.4718
| COSTO/M3 |  |  |  | 6315.7325
ZAPATA DE MUROS DE 6 EN RAMPA
[8 empty] | HORMIGON 210 | 1.05 | m3 | 6850 | 7192.5
[8 empty] | Acero | 1.6344 | qqs | 3200 | 5230.0995
[8 empty] | Alambre #18 | 3.2688 | lbs | 60 | 196.1287
[8 empty] | Mano Obra Acero | 1.6344 | qqs | 486.5 | 795.1386
[8 empty] | Ligado y vaciado en zapata indust. | 1 | m3 | 600.3 | 600.3
[8 empty] | Herramientas y equipos | 12618.7282 | P.A. | 0.02 | 252.37
[8 empty] | COSTO/M3 |  |  |  | 14266.5368
ZAPATA Z4
[8 empty] | HORMIGON 210 | 1.05 | m3 | 0 | 0
[8 empty] | Acero | 2.7 | qqs | 3200 | 8640
[8 empty] | Alambre | 5.4 | lbs | 52 | 280.8
[8 empty] | Mano Obra Acero | 2.7 | qqs | 400 | 1080
[8 empty] | Calzos | 2.7 | qqs | 10 | 27
[8 empty] | COSTO/M3 |  |  |  | 10027.8
| ZAPATA ZC1 | [6 empty] | ZAPATA MURO SECCION 2-2
| HORMIGON 210 | 1.05 | m3 | 6850 | 7192.5 |  |  | HORMIGON 210 | 1.05 | m3 | 6850 | 7192.5
| Acero | 2.6069 | qqs | 3200 | 8342.0148 |  |  | Acero | 1.5316 | qqs | 3200 | 4901.1739
| Alambre #18 | 5.2138 | lbs | 60 | 312.8256 |  |  | Alambre #18 | 3.0632 | lbs | 60 | 183.794
| Mano Obra Acero | 2.6069 | qqs | 486.5 | 1268.2469 |  |  | Mano Obra Acero | 1.5316 | qqs | 486.5 | 745.1316
| Ligado y vaciado en zapata indust. | 1 | m3 | 600.3 | 600.3 |  |  | Ligado y vaciado en zapata indust. | 1 | m3 | 600.3 | 600.3
| Herramientas y equipos | 15847.3404 | P.A. | 0.02 | 316.95 |  |  | Herramientas y equipos | 12277.468 | P.A. | 0.02 | 245.55
| COSTO/M3 |  |  |  | 18032.8373 |  |  | COSTO/M3 |  |  |  | 13868.4496
| ZAPATA ZC2 | [6 empty] | ZAPATA MURO SECCION 3-3
| HORMIGON 210 | 1.05 | m3 | 6850 | 7192.5 |  |  | HORMIGON 210 | 1.05 | m3 | 6850 | 7192.5
| Acero | 3.6251 | qqs | 3200 | 11600.4605 |  |  | Acero | 1.4663 | qqs | 3200 | 4692.0921
| Alambre #18 | 7.2503 | lbs | 60 | 435.0173 |  |  | Alambre #18 | 2.9326 | lbs | 60 | 175.9535
| Mano Obra Acero | 3.6251 | qqs | 486.5 | 1763.6325 |  |  | Mano Obra Acero | 1.4663 | qqs | 486.5 | 713.3446
| Ligado y vaciado en zapata indust. | 1 | m3 | 600.3 | 600.3 |  |  | Ligado y vaciado en zapata indust. | 1 | m3 | 600.3 | 600.3
| Herramientas y equipos | 19227.9778 | P.A. | 0.02 | 384.56 |  |  | Herramientas y equipos | 12060.5456 | P.A. | 0.02 | 241.21
| COSTO/M3 |  |  |  | 21976.4703 |  |  | COSTO/M3 |  |  |  | 13615.4002
| ZAPATA MUROS SECCION 1-1 | [6 empty] | VIGA RIOSTRA
| HORMIGON 210 | 1.05 | m3 | 6850 | 7192.5 |  |  | HORMIGON 210 | 1.05 | m3 | 6850 | 7192.5
| Acero | 2.5647 | qqs | 3200 | 8207.0645 |  |  | Acero | 7.1317 | qqs | 3200 | 22821.4978
| Alambre #18 | 5.1294 | lbs | 60 | 307.7649 |  |  | Alambre #18 | 14.2634 | lbs | 60 | 855.8062
| Mano Obra Acero | 2.5647 | qqs | 486.5 | 1247.7303 |  |  | Mano Obra Acero | 7.1317 | qqs | 486.5 | 3469.5808
| Ligado y vaciado en zapata indust. | 1 | m3 | 600.3 | 600.3 |  |  | Ligado y vaciado en zapata indust. | 1 | m3 | 600.3 | 600.3
| Herramientas y equipos | 15707.3294 | P.A. | 0.02 | 314.15 |  |  | Herramientas y equipos | 30869.8039 | P.A. | 0.02 | 617.4
| COSTO/M3 |  |  |  | 17869.5097 |  |  | COSTO/M3 |  |  |  | 35557.0848
| ZAPATA escalera | [6 empty] | zapata muro de bloques de 6" |  |  | alojamiento
| HORMIGON 210 | 1.05 | m3 | 6850 | 7192.5 |  |  | HORMIGON 210 | 1.05 | m3 | 6850 | 7192.5
| Acero | 1.2308 | qqs | 3200 | 3938.5294 |  |  | Acero | 0.4 | qqs | 3200 | 1280
| Alambre #18 | 2.4616 | lbs | 60 | 147.6949 |  |  | Alambre #18 | 0.8 | lbs | 52 | 41.6
| Mano Obra Acero | 1.2308 | qqs | 486.5 | 598.7795 |  |  | Mano Obra Acero | 7.14 | ml | 180 | 1285.2
| Ligado y vaciado en zapata indust. | 1 | m3 | 600.3 | 600.3 |  |  | Calzos | 7.14 | qqs | 10 | 71.4
| Herramientas y equipos | 11278.7242 | P.A. | 0.02 | 225.57
| COSTO/M3 |  |  |  | 12703.3738 |  |  | COSTO/M3 |  |  |  | 9870.7
| CA 20X30 1ER NIVEL | [6 empty] | CA 20 X20 1ER NIVEL | [5 empty] | CA 20 X20 1ER NIVEL
| HORMIGON 210 | 1.05 | m3 | 6850 | 7192.5 |  |  | HORMIGON 210 | 1.05 | m3 | 6850 | 7192.5 |  | HORMIGON 210 | 1.05 | m3 | 6850 | 7192.5
| Acero | 6.3667 | qqs | 3200 | 20373.4469 |  |  | Acero | 5.5946 | qqs | 3200 | 17902.5824 |  | Acero | 5.6467 | qqs | 3200 | 18069.4593
| Alambre #18 | 2.1 | lbs | 60 | 126 |  |  | Alambre | 2.1 | lbs | 60 | 126 |  | Alambre | 2.1 | lbs | 60 | 126
| Molde para col. 0.20x0.30 | 16.6667 | ml | 165.66 | 2761 |  |  | Molde para col. 0.20x0.20 | 25 | ml | 165.66 | 4141.5 |  | Molde para col. 0.20x0.20 | 25 | ml | 165.66 | 4141.5
| Desencofrado | 16.6667 | M2 | 28.72 | 478.6667 |  |  | Desencofrado | 20 | M2 | 28.72 | 574.4 |  | Desencofrado | 20 | M2 | 28.72 | 574.4
| Mano de obra acero | 6.3667 | qq | 486.5 | 3097.4006 |  |  | Mano de obra acero | 5.5946 | qq | 486.5 | 2721.752 |  | Mano de obra acero | 5.6467 | qq | 486.5 | 2747.1225
| Ligado y vaciado Industrial | 1 | m3 | 600.3 |  |  |  | Ligado y vaciado Industrial | 1 | m3 | 600.3 |  |  | Ligado y vaciado Industrial | 1 | m3 | 600.3
| Herramientas y equipos | 30452.9469 | P.A. | 0.02 | 609.0589 |  |  | Herramientas y equipos | 29362.5824 | P.A. | 0.02 | 587.2516 |  | Herramientas y equipos | 29529.4593 | P.A. | 0.02 | 590.5892
| COSTO/M3 |  |  |  | 34638.073 |  |  | COSTO/M3 |  |  |  | 33245.986 |  | COSTO/M3 |  |  |  | 33441.571
[8 empty] | CA 20 X20 2DONIVEL | [5 empty] | CA 20 X20 2DONIVEL
CA 20X30 2DO NIVEL
[8 empty] | HORMIGON 210 | 1.05 | m3 | 6850 | 7192.5 |  | HORMIGON 210 | 1.05 | m3 | 6850 | 7192.5
| HORMIGON 210 | 1.05 | m3 | 6850 | 7192.5 |  |  | Acero | 5.7182 | qqs | 3200 | 18298.3605 |  | Acero | 5.3045 | qqs | 3200 | 16974.48
| Acero | 6.45 | qqs | 3200 | 20640.0307 |  |  | Alambre #18 | 2.1 | lbs | 60 | 126 |  | Alambre #18 | 2.1 | lbs | 60 | 126
| Alambre | 2.1 | lbs | 60 | 126 |  |  | Molde para col. 0.20x0.20 | 25 | ml | 165.66 | 4141.5 |  | Molde para col. 0.20x0.20 | 25 | ml | 165.66 | 4141.5
| Molde para col. 0.20x0.30 | 16.6667 | ml | 165.66 | 2761 |  |  | Desencofrado | 20 | M2 | 28.72 | 574.4 |  | Desencofrado | 20 | M2 | 28.72 | 574.4
| Desencofrado | 16.6667 | M2 | 28.72 | 478.6667 |  |  | Mano de obra acero | 5.7182 | qq | 535.15 | 3060.1149 |  | Mano de obra acero | 5.3045 | qq | 535.15 | 2838.7166
| Mano de obra acero | 6.45 | qq | 535.15 | 3451.7226 |  |  | Ligado y vaciado Industrial | 1 | m3 | 600.3 |  |  | Ligado y vaciado Industrial | 1 | m3 | 600.3
| Ligado y vaciado Industrial | 1 | m3 | 600.3 |  |  |  | Herramientas y equipos | 29758.3605 | P.A. | 0.02 | 595.1672 |  | Herramientas y equipos | 28434.48 | P.A. | 0.02 | 568.6896
| Herramientas y equipos | 30719.5307 | P.A. | 0.02 | 614.3906
[8 empty] | COSTO/M3 |  |  |  | 33988.0426 |  | COSTO/M3 |  |  |  | 32416.2862
| COSTO/M3 |  |  |  | 35264.3106
CA 20X30 3ER NIVEL
[8 empty] | CA 20 X20 3ER NIVEL | [5 empty] | CA 20 X20 3ER NIVEL
| HORMIGON 210 | 1.05 | m3 | 6850 | 7192.5
| Acero | 6.45 | qqs | 3200 | 20640.0307 |  |  | HORMIGON 210 | 1.05 | m3 | 6850 | 7192.5 |  | HORMIGON 210 | 1.05 | m3 | 6850 | 7192.5
| Alambre | 2.1 | lbs | 60 | 126 |  |  | Acero | 5.7182 | qqs | 3200 | 18298.3605 |  | Acero | 5.3045 | qqs | 3200 | 16974.48
| Molde para col. 0.20x0.30 | 16.6667 | ml | 165.66 | 2761 |  |  | Alambre #18 | 2.1 | lbs | 60 | 126 |  | Alambre #18 | 2.1 | lbs | 60 | 126
| Desencofrado | 16.6667 | M2 | 28.72 | 478.6667 |  |  | Molde para col. 0.20x0.20 | 25 | ml | 165.66 | 4141.5 |  | Molde para col. 0.20x0.20 | 25 | ml | 165.66 | 4141.5
| Mano de obra acero | 6.45 | qq | 559.475 | 3608.6191 |  |  | Desencofrado | 20 | M2 | 28.72 | 574.4 |  | Desencofrado | 20 | M2 | 28.72 | 574.4
| Ligado y vaciado Industrial | 1 | m3 | 600.3 |  |  |  | Mano de obra acero | 5.7182 | qq | 559.475 | 3199.211 |  | Mano de obra acero | 5.3045 | qq | 559.475 | 2967.7491
| Herramientas y equipos | 30719.5307 | P.A. | 0.02 | 614.3906 |  |  | Ligado y vaciado Industrial | 1 | m3 | 600.3 |  |  | Ligado y vaciado Industrial | 1 | m3 | 600.3
[8 empty] | Herramientas y equipos | 29758.3605 | P.A. | 0.02 | 595.1672 |  | Herramientas y equipos | 28434.48 | P.A. | 0.02 | 568.6896
| COSTO/M3 |  |  |  | 35421.2071
[8 empty] | COSTO/M3 |  |  |  | 34127.1388 |  | COSTO/M3 |  |  |  | 32545.3187
CA 20X30 4TO NIVEL
CA 20 X20 4TO NIVEL
| HORMIGON 210 | 1.05 | m3 | 6850 | 7192.5
| Acero | 6.45 | qqs | 3200 | 20640.0307 |  |  | HORMIGON 210 | 1.05 | m3 | 6850 | 7192.5
| Alambre | 2.1 | lbs | 60 | 126 |  |  | Acero | 5.7182 | qqs | 3200 | 18298.3605
| Molde para col. 0.20x0.30 | 16.6667 | ml | 165.66 | 2761 |  |  | Alambre #18 | 2.1 | lbs | 60 | 126
| Desencofrado | 16.6667 | M2 | 28.72 | 478.6667 |  |  | Molde para col. 0.20x0.20 | 25 | ml | 165.66 | 4141.5
| Mano de obra acero | 6.45 | qq | 583.8 | 3765.5156 |  |  | Desencofrado | 20 | M2 | 28.72 | 574.4
| Ligado y vaciado Industrial | 1 | m3 | 600.3 |  |  |  | Mano de obra acero | 5.7182 | qq | 583.8 | 3338.3071
| Herramientas y equipos | 30719.5307 | P.A. | 0.02 | 614.3906 |  |  | Ligado y vaciado Industrial | 1 | m3 | 600.3
[8 empty] | Herramientas y equipos | 29758.3605 | P.A. | 0.02 | 595.1672
| COSTO/M3 |  |  |  | 35578.1036
[8 empty] | COSTO/M3 |  |  |  | 34266.2349
| CA 30 X 15 1ER NIVEL | [6 empty] | M1 HA 1ER N
| HORMIGON 210 | 1.05 | m3 | 6850 | 7192.5 |  |  | HORMIGON 210 | 1.05 | m3 | 6850 | 7192.5
| Acero | 7.8554 | qqs | 3200 | 25137.2198 |  |  | Acero | 6.153 | qqs | 3200 | 19689.7185
| Alambre #18 | 2.1 | lbs | 60 | 126 |  |  | Alambre #18 | 2.1 | lbs | 60 | 126
| Molde para col. 0.15x0.30 | 22.2222 | ml | 165.66 | 3681.3333 |  |  | Molde para col. E=0.30mt | 3.3333 | m2 | 425 | 1416.6667
| Desencofrado | 20 | M2 | 28.72 | 574.4 |  |  | Mano de obra acero | 6.153 | qq | 486.5 | 2993.4525
| Mano de obra acero | 7.8554 | qq | 486.5 | 3821.643 |  |  | Ligado y vaciado industrial | 1 | m3 | 600.3 | 600.3
| Ligado y vaciado Industrial | 1 | m3 | 600.3 |  |  |  | Herramientas y equipos | 28424.8852 | P.A. | 0.02 | 568.4977
| Herramientas y equipos | 36137.0531 | P.A. | 0.02 | 722.7411
| COSTO/M3 |  |  |  | 41255.8372 |  |  | COSTO/M3 |  |  |  | 32587.1354
| CA 30 X 15 2DO NIVEL | [6 empty] | M1 HA 2DO N
| HORMIGON 210 | 1.05 | m3 | 6850 | 7192.5 |  |  | HORMIGON 210 | 1.05 | m3 | 6850 | 7192.5
| Acero | 7.9996 | qqs | 3200 | 25598.6706 |  |  | Acero | 6.4841 | qqs | 3200 | 20749.24
| Alambre | 2.1 | lbs | 60 | 126 |  |  | Alambre | 2.1 | lbs | 60 | 126
| Molde para col. 0.15x0.30 | 22.2222 | ml | 165.66 | 3681.3333 |  |  | Molde para col. E=0.30mt | 3.3333 | m2 | 425 | 1416.6667
| Desencofrado | 20 | M2 | 28.72 | 574.4 |  |  | Mano de obra acero | 6.4841 | qq | 535.15 | 3469.9862
| Mano de obra acero | 7.9996 | qq | 535.15 | 4280.9777 |  |  | Ligado y vaciado industrial | 1 | m3 | 600.3 | 600.3
| Ligado y vaciado Industrial | 1 | m3 | 600.3 |  |  |  | Herramientas y equipos | 29484.4066 | P.A. | 0.02 | 589.6881
| Herramientas y equipos | 36598.5039 | P.A. | 0.02 | 731.9701
| COSTO/M3 |  |  |  | 42185.8516 |  |  | COSTO/M3 |  |  |  | 34144.3809
CA 30 X 15 3ER NIVEL
M1 HA 3ER N
| HORMIGON 210 | 1.05 | m3 | 6850 | 7192.5
| Acero | 7.9996 | qqs | 3200 | 25598.6706 |  |  | HORMIGON 210 | 1.05 | m3 | 6850 | 7192.5
| Alambre | 2.1 | lbs | 60 | 126 |  |  | Acero | 6.4841 | qqs | 3200 | 20749.24
| Molde para col. 0.15x0.30 | 22.2222 | ml | 165.66 | 3681.3333 |  |  | Alambre | 2.1 | lbs | 60 | 126
| Desencofrado | 20 | M2 | 28.72 | 574.4 |  |  | Molde para col. E=0.30mt | 3.3333 | m2 | 425 | 1416.6667
| Mano de obra acero | 7.9996 | qq | 559.475 | 4475.5676 |  |  | Mano de obra acero | 6.4841 | qq | 559.475 | 3627.7128
| Ligado y vaciado Industrial | 1 | m3 | 600.3 |  |  |  | Ligado y vaciado industrial | 1 | m3 | 0.02 | 0.02
| Herramientas y equipos | 36598.5039 | P.A. | 0.02 | 731.9701 |  |  | Herramientas y equipos | 29484.4066 | P.A. | 0 | 0
| COSTO/M3 |  |  |  | 42380.4415
[8 empty] | COSTO/M3 |  |  |  | 33112.1395
CA 30 X 15 4TONIVEL
M1 HA 4TO N
| HORMIGON 210 | 1.05 | m3 | 6850 | 7192.5
| Acero | 7.9996 | qqs | 3200 | 25598.6706 |  |  | HORMIGON 210 | 1.05 | m3 | 6850 | 7192.5
| Alambre | 2.1 | lbs | 60 | 126 |  |  | Acero | 6.4841 | qqs | 3200 | 20749.24
| Molde para col. 0.15x0.30 | 22.2222 | ml | 165.66 | 3681.3333 |  |  | Alambre | 2.1 | lbs | 60 | 126
| Desencofrado | 20 | M2 | 28.72 | 574.4 |  |  | Molde para col. E=0.30mt | 3.3333 | m2 | 425 | 1416.6667
| Mano de obra acero | 7.9996 | qq | 583.8 | 4670.1575 |  |  | Mano de obra acero | 6.4841 | qq | 583.8 | 3785.4395
| Ligado y vaciado Industrial | 1 | m3 | 600.3 |  |  |  | Ligado y vaciado industrial | 1 | m3 | 0.02 | 0.02
| Herramientas y equipos | 36598.5039 | P.A. | 0.02 | 731.9701 |  |  | Herramientas y equipos | 29484.4066 | P.A. | 0 | 0
| COSTO/M3 |  |  |  | 42575.0314
[8 empty] | COSTO/M3 |  |  |  | 33269.8661
C1 40 X 40 1ER N
C1 40 X 40 3ERN
| HORMIGON 210 | 1.05 | m3 | 6850 | 7192.5
| Acero | 10.6541 | qqs | 3200 | 34093.2716 |  |  | HORMIGON 210 | 1.05 | m3 | 6850 | 7192.5
| Alambre #18 | 2.1 | lbs | 60 | 126 |  |  | Acero | 11.2486 | qqs | 3200 | 35995.3601
| Molde para col. 0.40 x 0.40 | 6.25 | ml | 165.66 | 1035.375 |  |  | Alambre | 2.1 | lbs | 60 | 126
| Desencofrado | 10 | M2 | 28.72 | 287.2 |  |  | Molde para col. 0.40 x 0.40 | 6.25 | ml | 165.66 | 1035.375
| Mano de obra acero | 10.6541 | qq | 486.5 | 5183.2427 |  |  | Desencofrado | 10 | M2 | 28.72 | 287.2
| Ligado y vaciado Industrial | 1 | m3 | 600.3 |  |  |  | Mano de obra acero | 11.2486 | qq | 559.475 | 6293.2825
| Herramientas y equipos | 42447.1466 | P.A. | 0.02 | 848.9429 |  |  | Ligado y vaciado Industrial | 1 | m3 | 600.3
[8 empty] | Herramientas y equipos | 44349.2351 | P.A. | 0.02 | 886.9847
| COSTO/M3 |  |  |  | 48766.5322
[8 empty] | COSTO/M3 |  |  |  | 51816.7024
C1 40 X 40 2DO N
| HORMIGON 210 | 1.05 | m3 | 6850 | 7192.5 |  |  | C2 40 X 40 2DO N
| Acero | 11.2486 | qqs | 3200 | 35995.3601
| Alambre | 2.1 | lbs | 60 | 126 |  |  | HORMIGON 210 | 1.05 | m3 | 6850 | 7192.5
| Molde para col. 0.40 x 0.40 | 6.25 | ml | 165.66 | 1035.375 |  |  | Acero | 6.2495 | qqs | 3200 | 19998.3287
| Desencofrado | 10 | M2 | 28.72 | 287.2 |  |  | Alambre | 2.1 | lbs | 60 | 126
| Mano de obra acero | 11.2486 | qq | 535.15 | 6019.6616 |  |  | Molde para col. 0.40 x 0.40 | 6.25 | ml | 165.66 | 1035.375
| Ligado y vaciado Industrial | 1 | m3 | 600.3 |  |  |  | Desencofrado | 10 | M2 | 28.72 | 287.2
| Herramientas y equipos | 44349.2351 | P.A. | 0.02 | 886.9847 |  |  | Mano de obra acero | 6.2495 | qq | 535.15 | 3344.408
[8 empty] | Ligado y vaciado Industrial | 1 | m3 | 600.3
| COSTO/M3 |  |  |  | 51543.0814 |  |  | Herramientas y equipos | 28352.2037 | P.A. | 0.02 | 567.0441
[8 empty] | COSTO/M3 |  |  |  | 32550.8558
C2 40 X 40 3ERN
[8 empty] | HORMIGON 210 | 1.05 | m3 | 6850 | 7192.5
[8 empty] | Acero | 6.2495 | qqs | 3200 | 19998.3287
[8 empty] | Alambre | 2.1 | lbs | 60 | 126
[8 empty] | Molde para col. 0.40 x 0.40 | 6.25 | ml | 165.66 | 1035.375
[8 empty] | Desencofrado | 10 | M2 | 28.72 | 287.2
[8 empty] | Mano de obra acero | 6.2495 | qq | 559.475 | 3496.4266
[8 empty] | Ligado y vaciado Industrial | 1 | m3 | 600.3
[8 empty] | Herramientas y equipos | 28352.2037 | P.A. | 0.02 | 567.0441
[8 empty] | COSTO/M3 |  |  |  | 32702.8744
| VIGA V1 20 X 35 1ER N | [6 empty] | VIGA V2 20 X 30 1ER N
| HORMIGON 210 | 1.05 | m3 | 6850 | 7192.5 |  |  | HORMIGON 210 | 1.05 | m3 | 6850 | 7192.5
| Acero | 3.8486 | qqs | 3200 | 12315.5906 |  |  | Acero | 8.5697 | qqs | 3200 | 27423.1594
| Alambre | 2.1 | lbs | 60 | 126 |  |  | Alambre | 2.1 | lbs | 60 | 126
| Mano de obra acero | 3.8486 | qqs | 486.5 | 1872.3546 |  |  | Mano de obra acero | 8.5697 | qqs | 486.5 | 4169.1772
| Molde para viga de 0.35 X 0.20 | 14.2857 | ml | 406.4 | 5805.7143 |  |  | Molde para viga de 0.30 X 0.20 | 16.6667 | ml | 406.4 | 6773.3333
| Ligado y vaciado industrial | 1 | m3 | 600.3 | 600.3 |  |  | Ligado y vaciado industrial | 1 | m3 | 600.3 | 600.3
| Herramientas y equipos | 19634.0906 | P.A. | 0.02 | 392.6818 |  |  | Herramientas y equipos | 34741.6594 | P.A. | 0.02 | 694.8332
| COSTO/M3 |  |  |  | 28305.1413 |  |  | COSTO/M3 |  |  |  | 46979.3031
| VIGA V3 20 X 38 1ER N | alojamiento | [5 empty] | VIGA V2 20 X 30 2DO N
| HORMIGON 210 | 1.05 | m3 | 6850 | 7192.5 |  |  | HORMIGON 210 | 1.05 | m3 | 6850 | 7192.5
| Acero | 5.7816 | qqs | 3200 | 18501.1996 |  |  | Acero | 8.5697 | qqs | 3200 | 27423.1594
| Alambre | 2.1 | lbs | 60 | 126 |  |  | Alambre | 2.1 | lbs | 60 | 126
| Mano de obra acero | 5.7816 | qqs | 486.5 | 2812.7605 |  |  | Mano de obra acero | 8.5697 | qqs | 535.15 | 4586.0949
| Molde para viga de 0.38 X 0.20 | 13.1579 | ml | 406.4 | 5347.3684 |  |  | Molde para viga de 0.30 X 0.20 | 16.6667 | ml | 426.72 | 7112
| Ligado y vaciado industrial | 1 | m3 | 600.3 | 600.3 |  |  | Ligado y vaciado industrial | 1 | m3 | 600.3 | 600.3
| Herramientas y equipos | 25819.6996 | P.A. | 0.02 | 516.394 |  |  | Herramientas y equipos | 34741.6594 | P.A. | 0.02 | 694.8332
| COSTO/M3 |  |  |  | 35096.5225 |  |  | COSTO/M3 |  |  |  | 47734.8875
| VIGA V3 20 X 38 2DO N | [6 empty] | VIGA V2 20 X 30 3ER N
| HORMIGON 210 | 1.05 | m3 | 6850 | 7192.5 |  |  | HORMIGON 210 | 1.05 | m3 | 6850 | 7192.5
| Acero | 5.7816 | qqs | 3200 | 18501.1996 |  |  | Acero | 8.5697 | qqs | 3200 | 27423.1594
| Alambre | 2.1 | lbs | 60 | 126 |  |  | Alambre | 2.1 | lbs | 60 | 126
| Mano de obra acero | 5.7816 | qqs | 535.15 | 3094.0366 |  |  | Mano de obra acero | 8.5697 | qqs | 559.475 | 4794.5538
| Molde para viga de 0.38 X 0.20 | 13.1579 | ml | 426.72 | 5614.7368 |  |  | Molde para viga de 0.30 X 0.20 | 16.6667 | ml | 426.72 | 7112
| Ligado y vaciado industrial | 1 | m3 | 600.3 | 600.3 |  |  | Ligado y vaciado industrial | 1 | m3 | 600.3 | 600.3
| Herramientas y equipos | 25819.6996 | P.A. | 0.02 | 516.394 |  |  | Herramientas y equipos | 34741.6594 | P.A. | 0.02 | 694.8332
| COSTO/M3 |  |  |  | 35645.167 |  |  | COSTO/M3 |  |  |  | 47943.3464
| VIGA V3 20 X 38 3ER N | alojamiento | [5 empty] | VIGA V4 30 X 40 1ER
| HORMIGON 210 | 1.05 | m3 | 6850 | 7192.5 |  |  | HORMIGON 210 | 1.05 | m3 | 6850 | 7192.5
| Acero | 5.7816 | qqs | 3200 | 18501.1996 |  |  | Acero | 4.572 | qqs | 3200 | 14630.4236
| Alambre | 2.1 | lbs | 60 | 126 |  |  | Alambre | 2.1 | lbs | 60 | 126
| Mano de obra acero | 5.7816 | qqs | 559.475 | 3234.6746 |  |  | Mano de obra acero | 4.572 | qqs | 486.5 | 2224.2816
| Molde para viga de 0.38 X 0.20 | 13.1579 | ml | 426.72 | 5614.7368 |  |  | Molde para viga de 0.30 X 0.40 | 8.3333 | ml | 426.72 | 3556
| Ligado y vaciado industrial | 1 | m3 | 600.3 | 600.3 |  |  | Ligado y vaciado industrial | 1 | m3 | 600.3 | 600.3
| Herramientas y equipos | 25819.6996 | P.A. | 0.02 | 516.394 |  |  | Herramientas y equipos | 21948.9236 | P.A. | 0.02 | 438.9785
| COSTO/M3 |  |  |  | 35785.805 |  |  | COSTO/M3 |  |  |  | 28768.4836
| VIGA V5 30 X 40 1ER N | [6 empty] | VIGA V6 30 X 40 1ER, N | alojamiento
| HORMIGON 210 | 1.05 | m3 | 6850 | 7192.5 |  |  | HORMIGON 210 | 1.05 | m3 | 6850 | 7192.5
| Acero | 5.9022 | qqs | 3200 | 18887.0738 |  |  | Acero | 5.5848 | qqs | 3200 | 17871.3778
| Alambre | 2.1 | lbs | 60 | 126 |  |  | Alambre | 2.1 | lbs | 60 | 126
| Mano de obra acero | 5.9022 | qqs | 486.5 | 2871.4254 |  |  | Mano de obra acero | 5.5848 | qqs | 486.5 | 2717.0079
| Molde para viga de 0.30 X 0.40 | 8.3333 | ml | 426.72 | 3556 |  |  | Molde para viga de 0.30 X 0.40 | 8.3333 | ml | 426.72 | 3556
| Ligado y vaciado industrial | 1 | m3 | 600.3 | 600.3 |  |  | Ligado y vaciado industrial | 1 | m3 | 600.3 | 600.3
| Herramientas y equipos | 26205.5738 | P.A. | 0.02 | 524.1115 |  |  | Herramientas y equipos | 25189.8778 | P.A. | 0.02 | 503.7976
| COSTO/M3 |  |  |  | 33757.4107 |  |  | COSTO/M3 |  |  |  | 32566.9832
| VIGA V7 30 X 40 1ER N | alojamiento | [5 empty] | VIGA V6 30 X 40 2DO N | alojamiento
| HORMIGON 210 | 1.05 | m3 | 6850 | 7192.5 |  |  | HORMIGON 210 | 1.05 | m3 | 6850 | 7192.5
| Acero | 6.6853 | qqs | 3200 | 21393.0852 |  |  | Acero | 5.5848 | qqs | 3200 | 17871.3778
| Alambre | 2.1 | lbs | 60 | 126 |  |  | Alambre | 2.1 | lbs | 52 | 109.2
| Mano de obra acero | 6.6853 | qqs | 486.5 | 3252.4175 |  |  | Mano de obra acero | 5.5848 | qqs | 535.15 | 2988.7087
| Molde para viga de 0.30 X 0.40 | 8.3333 | ml | 426.72 | 3556 |  |  | Molde para viga de 0.30 X 0.40 | 8.3333 | ml | 426.72 | 3556
| Ligado y vaciado industrial | 1 | m3 | 600.3 | 600.3 |  |  | Ligado y vaciado industrial | 1 | m3 | 600.3 | 600.3
| Herramientas y equipos | 28711.5852 | P.A. | 0.02 | 574.2317 |  |  | Herramientas y equipos | 25173.0778 | P.A. | 0.02 | 503.4616
| COSTO/M3 |  |  |  | 36694.5344 |  |  | COSTO/M3 |  |  |  | 32821.548
| VIGA V7 30 X 40 2DO N | alojamiento | [5 empty] | VIGA V6 30 X 40 3ER N | alojamiento
| HORMIGON 210 | 1.05 | m3 | 6850 | 7192.5 |  |  | HORMIGON 210 | 1.05 | m3 | 6850 | 7192.5
| Acero | 6.6853 | qqs | 3200 | 21393.0852 |  |  | Acero | 5.5848 | qqs | 3200 | 17871.3778
| Alambre | 2.1 | lbs | 60 | 126 |  |  | Alambre | 2.1 | lbs | 52 | 109.2
| Mano de obra acero | 6.6853 | qqs | 535.15 | 3577.6592 |  |  | Mano de obra acero | 5.5848 | qqs | 559.475 | 3124.5591
| Molde para viga de 0.30 X 0.40 | 8.3333 | ml | 426.72 | 3556 |  |  | Molde para viga de 0.30 X 0.40 | 8.3333 | ml | 426.72 | 3556
| Ligado y vaciado industrial | 1 | m3 | 600.3 | 600.3 |  |  | Ligado y vaciado industrial | 1 | m3 | 600.3 | 600.3
| Herramientas y equipos | 28711.5852 | P.A. | 0.02 | 574.2317 |  |  | Herramientas y equipos | 25173.0778 | P.A. | 0.02 | 503.4616
| COSTO/M3 |  |  |  | 37019.7761 |  |  | COSTO/M3 |  |  |  | 32957.3984
| VIGA V7 30 X 40 3ER N | alojamiento | [5 empty] | VIGA V6 30 X 40 4TO N | alojamiento
| HORMIGON 210 | 1.05 | m3 | 6850 | 7192.5 |  |  | HORMIGON 210 | 1.05 | m3 | 6850 | 7192.5
| Acero | 5.1256 | qqs | 3200 | 16401.7718 |  |  | Acero | 5.5848 | qqs | 3200 | 17871.3778
| Alambre | 2.1 | lbs | 60 | 126 |  |  | Alambre | 2.1 | lbs | 52 | 109.2
| Mano de obra acero | 5.1256 | qqs | 559.475 | 2867.6192 |  |  | Mano de obra acero | 5.5848 | qqs | 583.8 | 3260.4095
| Molde para viga de 0.30 X 0.40 | 8.3333 | ml | 426.72 | 3556 |  |  | Molde para viga de 0.30 X 0.40 | 8.3333 | ml | 426.72 | 3556
| Ligado y vaciado industrial | 1 | m3 | 600.3 | 600.3 |  |  | Ligado y vaciado industrial | 1 | m3 | 600.3 | 600.3
| Herramientas y equipos | 23720.2718 | P.A. | 0.02 | 474.4054 |  |  | Herramientas y equipos | 25173.0778 | P.A. | 0.02 | 503.4616
| COSTO/M3 |  |  |  | 31218.5964 |  |  | COSTO/M3 |  |  |  | 33093.2488
| VIGA V7 30 X 40 4TO N | alojamiento | [5 empty] | VIGA V8 20 X 35 2DO N | alojamiento
| HORMIGON 210 | 1.05 | m3 | 6850 | 7192.5 |  |  | HORMIGON 210 | 1.05 | m3 | 6850 | 7192.5
| Acero | 5.1256 | qqs | 3200 | 16401.7718 |  |  | Acero | 5.1256 | qqs | 3200 | 16401.7718
| Alambre | 2.1 | lbs | 60 | 126 |  |  | Alambre | 2.1 | lbs | 52 | 109.2
| Mano de obra acero | 5.1256 | qqs | 583.8 | 2992.2982 |  |  | Mano de obra acero | 5.1256 | qqs | 535.15 | 2742.9401
| Molde para viga de 0.30 X 0.40 | 8.3333 | ml | 426.72 | 3556 |  |  | Molde para viga de 0.35 X 0.20 | 14.2857 | ml | 426.72 | 6096
| Ligado y vaciado industrial | 1 | m3 | 600.3 | 600.3 |  |  | Ligado y vaciado industrial | 1 | m3 | 600.3 | 600.3
| Herramientas y equipos | 23720.2718 | P.A. | 0.02 | 474.4054 |  |  | Herramientas y equipos | 23703.4718 | P.A. | 0.02 | 474.0694
| COSTO/M3 |  |  |  | 31343.2755 |  |  | COSTO/M3 |  |  |  | 33616.7813
| VIGA DE AMARRE MUROS 30 X 20 1ER N | alojamiento | [5 empty] | VIGA V8 20 X 35 3ER N | alojamiento
| HORMIGON 210 | 1.05 | m3 | 6850 | 7192.5 |  |  | HORMIGON 210 | 1.05 | m3 | 6850 | 7192.5
| Acero | 3.1371 | qqs | 3200 | 10038.8098 |  |  | Acero | 5.1256 | qqs | 3200 | 16401.7718
| Alambre | 2.1 | lbs | 60 | 126 |  |  | Alambre | 2.1 | lbs | 52 | 109.2
| Mano de obra acero | 3.1371 | ml | 486.5 | 1526.2128 |  |  | Mano de obra acero | 5.1256 | qqs | 559.475 | 2867.6192
| Molde para viga de 0.30x0.20 | 16.6667 | ml | 300 | 5000 |  |  | Molde para viga de 0.35 X 0.20 | 14.2857 | ml | 426.72 | 6096
| Ligado y vaciado industrial | 1 | m3 | 600.3 | 600.3 |  |  | Ligado y vaciado industrial | 1 | m3 | 600.3 | 600.3
| Herramientas y equipos | 17357.3098 | P.A. | 0.02 | 347.1462 |  |  | Herramientas y equipos | 23703.4718 | P.A. | 0.02 | 474.0694
| COSTO/M3 |  |  |  | 24830.9689 |  |  | COSTO/M3 |  |  |  | 33741.4604
| VIGA DE AMARRE MUROS 30 X 20 2DO N | alojamiento | [5 empty] | VIGA DE AMARRE MUROS 30 X 15 1ER
| HORMIGON 210 | 1.05 | m3 | 6850 | 7192.5 |  |  | HORMIGON 210 | 1.05 | m3 | 6850 | 7192.5
| Acero | 3.1371 | qqs | 3200 | 10038.8098 |  |  | Acero | 3.9993 | qqs | 3200 | 12797.6248
| Alambre | 2.1 | lbs | 60 | 126 |  |  | Alambre | 2.1 | lbs | 60 | 126
| Mano de obra acero | 3.1371 | ml | 535.15 | 1678.8341 |  |  | Mano de obra acero | 3.9993 | ml | 486.5 | 1945.6389
| Molde para viga de 0.30x0.20 | 16.6667 | ml | 300 | 5000 |  |  | Molde para viga de 0.30x0.15 | 22.2222 | ml | 300 | 6666.6667
| Ligado y vaciado industrial | 1 | m3 | 600.3 | 600.3 |  |  | Ligado y vaciado industrial | 1 | m3 | 600.3 | 600.3
| Herramientas y equipos | 17357.3098 | P.A. | 0.02 | 347.1462 |  |  | Herramientas y equipos | 20116.1248 | P.A. | 0.02 | 402.3225
| COSTO/M3 |  |  |  | 24983.5901 |  |  | COSTO/M3 |  |  |  | 29731.0529
| VIGA DE AMARRE MUROS 30 X 20 3ER N | alojamiento | [5 empty] | VIGA DE AMARRE MUROS 30 X 15 2DO N
| HORMIGON 210 | 1.05 | m3 | 6850 | 7192.5 |  |  | HORMIGON 210 | 1.05 | m3 | 6850 | 7192.5
| Acero | 3.1371 | qqs | 3200 | 10038.8098 |  |  | Acero | 3.9993 | qqs | 3200 | 12797.6248
| Alambre | 2.1 | lbs | 60 | 126 |  |  | Alambre | 2.1 | lbs | 60 | 126
| Mano de obra acero | 3.1371 | ml | 559.475 | 1755.1447 |  |  | Mano de obra acero | 3.9993 | ml | 535.15 | 2140.2028
| Molde para viga de 0.30x0.20 | 16.6667 | ml | 300 | 5000 |  |  | Molde para viga de 0.30x0.15 | 22.2222 | ml | 300 | 6666.6667
| Ligado y vaciado industrial | 1 | m3 | 600.3 | 600.3 |  |  | Ligado y vaciado industrial | 1 | m3 | 600.3 | 600.3
| Herramientas y equipos | 17357.3098 | P.A. | 0.02 | 347.1462 |  |  | Herramientas y equipos | 20116.1248 | P.A. | 0.02 | 402.3225
| COSTO/M3 |  |  |  | 25059.9008 |  |  | COSTO/M3 |  |  |  | 29925.6168
| VIGA DE AMARRE MUROS 30 X 20 4TO N | alojamiento | [5 empty] | VIGA DE AMARRE MUROS 30 X 15 3ER
| HORMIGON 210 | 1.05 | m3 | 6850 | 7192.5 |  |  | HORMIGON 210 | 1.05 | m3 | 6850 | 7192.5
| Acero | 3.1371 | qqs | 3200 | 10038.8098 |  |  | Acero | 3.9993 | qqs | 3200 | 12797.6248
| Alambre | 2.1 | lbs | 60 | 126 |  |  | Alambre | 2.1 | lbs | 60 | 126
| Mano de obra acero | 3.1371 | ml | 583.8 | 1831.4554 |  |  | Mano de obra acero | 3.9993 | ml | 559.475 | 2237.4847
| Molde para viga de 0.30x0.20 | 16.6667 | ml | 300 | 5000 |  |  | Molde para viga de 0.30x0.15 | 22.2222 | ml | 300 | 6666.6667
| Ligado y vaciado industrial | 1 | m3 | 600.3 | 600.3 |  |  | Ligado y vaciado industrial | 1 | m3 | 600.3 | 600.3
| Herramientas y equipos | 17357.3098 | P.A. | 0.02 | 347.1462 |  |  | Herramientas y equipos | 20116.1248 | P.A. | 0.02 | 402.3225
| COSTO/M3 |  |  |  | 25136.2114 |  |  | COSTO/M3 |  |  |  | 30022.8987
| DINTEL D1 20 X40 1ER N | [6 empty] | VIGA DE AMARRE MUROS 30 X 15 4TO N
| HORMIGON 210 | 1.05 | m3 | 6850 | 7192.5 |  |  | HORMIGON 210 | 1.05 | m3 | 6850 | 7192.5
| Acero | 2.4261 | qqs | 3200 | 7763.4112 |  |  | Acero | 3.9993 | qqs | 3200 | 12797.6248
| Alambre | 2.1 | lbs | 60 | 126 |  |  | Alambre | 2.1 | lbs | 60 | 126
| Mano de obra acero | 2.4261 | ml | 0.02 | 0.048521 |  |  | Mano de obra acero | 3.9993 | ml | 583.8 | 2334.7667
| Molde para viga de 0.40x0.20 | 12.5 | ml | 250 | 3125 |  |  | Molde para viga de 0.30x0.15 | 22.2222 | ml | 300 | 6666.6667
| Desencofrado | 7.5 | m2 | 33.14 | 248.55 |  |  | Ligado y vaciado industrial | 1 | m3 | 600.3 | 600.3
| Ligado y vaciado | 1 | m3 | 600.3 | 600.3 |  |  | Herramientas y equipos | 20116.1248 | P.A. | 0.02 | 402.3225
| Herramientas y equipos | 15081.9112 | P.A. | 0.02 | 301.6382
| COSTO/M3 |  |  |  | 19357.4479 |  |  | COSTO/M3 |  |  |  | 30120.1806
DINTEL D1 20 X40 2DO N
DINTEL D1 15 X40 1ER
| HORMIGON 210 | 1.05 | m3 | 6850 | 7192.5
| Acero | 2.4261 | qqs | 3200 | 7763.4112 |  |  | HORMIGON 210 | 1.05 | m3 | 6850 | 7192.5
| Alambre | 2.1 | lbs | 60 | 126 |  |  | Acero | 3.1958 | qqs | 3200 | 10226.5649
| Mano de obra acero | 2.4261 | ml | 535.15 | 1298.3092 |  |  | Alambre | 2.1 | lbs | 60 | 126
| Molde para viga de 0.40x0.20 | 12.5 | ml | 250 | 3125 |  |  | Mano de obra acero | 3.1958 | ml | 486.5 | 1554.7574
| Desencofrado | 7.5 | m2 | 33.14 | 248.55 |  |  | Molde para viga de 0.40x0.15 | 16.6667 | ml | 250 | 4166.6667
| Ligado y vaciado | 1 | m3 | 600.3 | 600.3 |  |  | Desencofrado | 9.1667 | m2 | 33.14 | 303.7833
| Herramientas y equipos | 15081.9112 | P.A. | 0.02 | 301.6382 |  |  | Ligado y vaciado | 1 | m3 | 600.3 | 600.3
[8 empty] | Herramientas y equipos | 17545.0649 | P.A. | 0.02 | 350.9013
| COSTO/M3 |  |  |  | 20655.7086
[8 empty] | COSTO/M3 |  |  |  | 24521.4736
| DINTEL D1 20 X40 3ER N | [6 empty] | DINTEL D1 15 X40 2DO N
| HORMIGON 210 | 1.05 | m3 | 6850 | 7192.5 |  |  | HORMIGON 210 | 1.05 | m3 | 6850 | 7192.5
| Acero | 2.4261 | qqs | 3200 | 7763.4112 |  |  | Acero | 3.1958 | qqs | 3200 | 10226.5649
| Alambre | 2.1 | lbs | 60 | 126 |  |  | Alambre | 2.1 | lbs | 60 | 126
| Mano de obra acero | 2.4261 | ml | 559.475 | 1357.3233 |  |  | Mano de obra acero | 3.1958 | ml | 535.15 | 1710.2332
| Molde para viga de 0.40x0.20 | 12.5 | ml | 250 | 3125 |  |  | Molde para viga de 0.40x0.15 | 16.6667 | ml | 250 | 4166.6667
| Desencofrado | 7.5 | m2 | 33.14 | 248.55 |  |  | Desencofrado | 9.1667 | m2 | 33.14 | 303.7833
| Ligado y vaciado | 1 | m3 | 600.3 | 600.3 |  |  | Ligado y vaciado | 1 | m3 | 600.3 | 600.3
| Herramientas y equipos | 15081.9112 | P.A. | 0.02 | 301.6382 |  |  | Herramientas y equipos | 17545.0649 | P.A. | 0.02 | 350.9013
| COSTO/M3 |  |  |  | 20714.7227 |  |  | COSTO/M3 |  |  |  | 24676.9494
| DINTEL D1 20 X40 4TO N | [6 empty] | DINTEL D1 15 X40 3ER N
| HORMIGON 210 | 1.05 | m3 | 6850 | 7192.5 |  |  | HORMIGON 210 | 1.05 | m3 | 6850 | 7192.5
| Acero | 2.4261 | qqs | 3200 | 7763.4112 |  |  | Acero | 3.1958 | qqs | 3200 | 10226.5649
| Alambre | 2.1 | lbs | 60 | 126 |  |  | Alambre | 2.1 | lbs | 60 | 126
| Mano de obra acero | 2.4261 | ml | 583.8 | 1416.3373 |  |  | Mano de obra acero | 3.1958 | ml | 559.475 | 1787.9711
| Molde para viga de 0.40x0.20 | 12.5 | ml | 250 | 3125 |  |  | Molde para viga de 0.40x0.15 | 16.6667 | ml | 250 | 4166.6667
| Desencofrado | 7.5 | m2 | 33.14 | 248.55 |  |  | Desencofrado | 9.1667 | m2 | 33.14 | 303.7833
| Ligado y vaciado | 1 | m3 | 600.3 | 600.3 |  |  | Ligado y vaciado | 1 | m3 | 600.3 | 600.3
| Herramientas y equipos | 15081.9112 | P.A. | 0.02 | 301.6382 |  |  | Herramientas y equipos | 17545.0649 | P.A. | 0.02 | 350.9013
| COSTO/M3 |  |  |  | 20773.7367 |  |  | COSTO/M3 |  |  |  | 24754.6872
| DINTEL D2 20 X40 1ER | [6 empty] | DINTEL D1 15 X40 4TO N
| HORMIGON 210 | 1.05 | m3 | 6850 | 7192.5 |  |  | HORMIGON 210 | 1.05 | m3 | 6850 | 7192.5
| Acero | 3.1522 | qqs | 3200 | 10087.0547 |  |  | Acero | 3.1958 | qqs | 3200 | 10226.5649
| Alambre | 2.1 | lbs | 60 | 126 |  |  | Alambre | 2.1 | lbs | 60 | 126
| Mano de obra acero | 3.1522 | ml | 486.5 | 1533.5475 |  |  | Mano de obra acero | 3.1958 | ml | 583.8 | 1865.7089
| Molde para viga de 0.40x0.20 | 12.5 | ml | 250 | 3125 |  |  | Molde para viga de 0.40x0.15 | 16.6667 | ml | 250 | 4166.6667
| Desencofrado | 7.5 | m2 | 33.14 | 248.55 |  |  | Desencofrado | 9.1667 | m2 | 33.14 | 303.7833
| Ligado y vaciado | 1 | m3 | 600.3 | 600.3 |  |  | Ligado y vaciado | 1 | m3 | 600.3 | 600.3
| Herramientas y equipos | 17405.5547 | P.A. | 0.02 | 348.1111 |  |  | Herramientas y equipos | 17545.0649 | P.A. | 0.02 | 350.9013
| COSTO/M3 |  |  |  | 23261.0633 |  |  | COSTO/M3 |  |  |  | 24832.4251
| DINTEL D2 20 X40 2DO N | alojamiento | [5 empty] | DINTEL D2 15 X40 1ER N
| HORMIGON 210 | 1.05 | m3 | 6850 | 7192.5 |  |  | HORMIGON 210 | 1.05 | m3 | 6850 | 7192.5
| Acero | 3.1522 | qqs | 3200 | 10087.0547 |  |  | Acero | 4.1544 | qqs | 3200 | 13294.2196
| Alambre | 2.1 | lbs | 60 | 126 |  |  | Alambre | 2.1 | lbs | 60 | 126
| Mano de obra acero | 3.1522 | ml | 535.15 | 1686.9023 |  |  | Mano de obra acero | 4.1544 | qqs | 486.5 | 2021.1368
| Molde para viga de 0.40x0.20 | 12.5 | ml | 250 | 3125 |  |  | Molde para viga de 0.40x0.15 | 16.6667 | ml | 250 | 4166.6667
| Desencofrado | 7.5 | m2 | 33.14 | 248.55 |  |  | Desencofrado | 9.1667 | m2 | 33.14 | 303.7833
| Ligado y vaciado | 1 | m3 | 600.3 | 600.3 |  |  | Ligado y vaciado | 1 | m3 | 600.3 | 600.3
| Herramientas y equipos | 17405.5547 | P.A. | 0.02 | 348.1111 |  |  | Herramientas y equipos | 20612.7196 | P.A. | 0.02 | 412.2544
| COSTO/M3 |  |  |  | 23414.4181 |  |  | COSTO/M3 |  |  |  | 28116.8608
| DINTEL D2 20 X40 3ER N | alojamiento | [5 empty] | DINTEL D2 15 X40 2DO N
| HORMIGON 210 | 1.05 | m3 | 6850 | 7192.5 |  |  | HORMIGON 210 | 1.05 | m3 | 6850 | 7192.5
| Acero | 3.1522 | qqs | 3200 | 10087.0547 |  |  | Acero | 4.1544 | qqs | 3200 | 13294.2196
| Alambre | 2.1 | lbs | 60 | 126 |  |  | Alambre | 2.1 | lbs | 60 | 126
| Mano de obra acero | 3.1522 | ml | 559.475 | 1763.5797 |  |  | Mano de obra acero | 4.1544 | qqs | 535.15 | 2223.2505
| Molde para viga de 0.40x0.20 | 12.5 | ml | 250 | 3125 |  |  | Molde para viga de 0.40x0.15 | 16.6667 | ml | 250 | 4166.6667
| Desencofrado | 7.5 | m2 | 33.14 | 248.55 |  |  | Desencofrado | 9.1667 | m2 | 33.14 | 303.7833
| Ligado y vaciado | 1 | m3 | 600.3 | 600.3 |  |  | Ligado y vaciado | 1 | m3 | 600.3 | 600.3
| Herramientas y equipos | 17405.5547 | P.A. | 0.02 | 348.1111 |  |  | Herramientas y equipos | 20612.7196 | P.A. | 0.02 | 412.2544
| COSTO/M3 |  |  |  | 23491.0955 |  |  | COSTO/M3 |  |  |  | 28318.9745
| DINTEL D2 20 X40 4TO N | alojamiento | [5 empty] | DINTEL D2 15 X40 3ER N
| HORMIGON 210 | 1.05 | m3 | 6850 | 7192.5 |  |  | HORMIGON 210 | 1.05 | m3 | 6850 | 7192.5
| Acero | 3.1522 | qqs | 3200 | 10087.0547 |  |  | Acero | 4.1544 | qqs | 3200 | 13294.2196
| Alambre | 2.1 | lbs | 60 | 126 |  |  | Alambre | 2.1 | lbs | 60 | 126
| Mano de obra acero | 3.1522 | ml | 583.8 | 1840.257 |  |  | Mano de obra acero | 4.1544 | qqs | 559.475 | 2324.3074
| Molde para viga de 0.40x0.20 | 12.5 | ml | 250 | 3125 |  |  | Molde para viga de 0.40x0.15 | 16.6667 | ml | 250 | 4166.6667
| Desencofrado | 7.5 | m2 | 33.14 | 248.55 |  |  | Desencofrado | 9.1667 | m2 | 33.14 | 303.7833
| Ligado y vaciado | 1 | m3 | 600.3 | 600.3 |  |  | Ligado y vaciado | 1 | m3 | 600.3 | 600.3
| Herramientas y equipos | 17405.5547 | P.A. | 0.02 | 348.1111 |  |  | Herramientas y equipos | 20612.7196 | P.A. | 0.02 | 412.2544
| COSTO/M3 |  |  |  | 23567.7728 |  |  | COSTO/M3 |  |  |  | 28420.0314
VIGA DE ESCALERA 20 X 35 1ER N
| HORMIGON 210 | 1.05 | m3 | 6850 | 7192.5
| Acero | 2.8122 | qqs | 3200 | 8998.9147
| Alambre | 2.1 | lbs | 60 | 126
| Mano de obra acero | 2.8122 | ml | 486.5 | 1368.1163
| Molde para viga de 0.15x0.20 | 14.2857 | ml | 165.66 | 2366.5714
| Desencofrado | 7.8571 | m2 | 33.14 | 260.3857
| Ligado y vaciado industrial | 1 | m3 | 600.3
| Herramientas y equipos | 16317.4147 | P.A. | 0.02 | 326.3483
| COSTO/M3 |  |  |  | 20638.8364
| VIGA DE ESCALERA 20 X 35 2DO N | [6 empty] | VIGA V9 40 X 30 2DO N
| HORMIGON 210 | 1.05 | m3 | 6850 | 7192.5 |  |  | HORMIGON 210 | 1.05 | m3 | 6850 | 7192.5
| Acero | 2.8122 | qqs | 3200 | 8998.9147 |  |  | Acero | 5.9148 | qqs | 3200 | 18927.3132
| Alambre | 2.1 | lbs | 60 | 126 |  |  | Alambre | 2.1 | lbs | 60 | 126
| Mano de obra acero | 2.8122 | ml | 535.15 | 1504.9279 |  |  | Mano de obra acero | 5.9148 | qqs | 535.15 | 3165.2974
| Molde para viga de 0.15x0.20 | 14.2857 | ml | 165.66 | 2366.5714 |  |  | Molde para viga de 0.35 X 0.40 | 8.3333 | ml | 426.72 | 3556
| Desencofrado | 7.8571 | m2 | 33.14 | 260.3857 |  |  | Ligado y vaciado industrial | 1 | m3 | 600.3 | 600.3
| Ligado y vaciado industrial | 1 | m3 | 600.3 |  |  |  | Herramientas y equipos | 26245.8132 | P.A. | 0.02 | 524.9163
| Herramientas y equipos | 16317.4147 | P.A. | 0.02 | 326.3483
| COSTO/M3 |  |  |  | 20775.6481 |  |  | COSTO/M3 |  |  |  | 34092.3268
| VIGA DE ESCALERA 20 X 35 3ER N | [6 empty] | VIGA V9 40 X 30 3ER N
| HORMIGON 210 | 1.05 | m3 | 6850 | 7192.5 |  |  | HORMIGON 210 | 1.05 | m3 | 6850 | 7192.5
| Acero | 2.8122 | qqs | 3200 | 8998.9147 |  |  | Acero | 5.9148 | qqs | 3200 | 18927.3132
| Alambre | 2.1 | lbs | 60 | 126 |  |  | Alambre | 2.1 | lbs | 60 | 126
| Mano de obra acero | 2.8122 | ml | 559.475 | 1573.3337 |  |  | Mano de obra acero | 5.9148 | qqs | 559.475 | 3309.1745
| Molde para viga de 0.15x0.20 | 14.2857 | ml | 165.66 | 2366.5714 |  |  | Molde para viga de 0.35 X 0.40 | 8.3333 | ml | 426.72 | 3556
| Desencofrado | 7.8571 | m2 | 33.14 | 260.3857 |  |  | Ligado y vaciado industrial | 1 | m3 | 600.3 | 600.3
| Ligado y vaciado industrial | 1 | m3 | 600.3 |  |  |  | Herramientas y equipos | 26245.8132 | P.A. | 0.02 | 524.9163
| Herramientas y equipos | 16317.4147 | P.A. | 0.02 | 326.3483
| COSTO/M3 |  |  |  | 20844.0539 |  |  | COSTO/M3 |  |  |  | 34236.204
| VIGA V10 40 X 30 2DO N | alojamiento
| HORMIGON 210 | 1.05 | m3 | 5980 | 6279
| Acero | 5.0283 | qqs | 2270.6835 | 11417.6831
| Alambre | 2.1 | lbs | 52 | 109.2
| Mano de obra acero | 5.0283 | qqs | 535.15 | 2690.896
| Molde para viga de 0.35 X 0.40 | 8.3333 | ml | 426.72 | 3556
| Ligado y vaciado industrial | 1 | m3 | 600.3 | 600.3
| Herramientas y equipos | 17805.8831 | P.A. | 0.02 | 356.1177 |  |  | VIGA VDV CARA MONJA 20 X 40 1ER N
[8 empty] | HORMIGON 210 | 1.05 | m3 | 6850 | 7192.5
| COSTO/M3 |  |  |  | 25009.1968 |  |  | Acero | 3.2374 | qqs | 3200 | 10359.5688
[8 empty] | Alambre | 2.1 | lbs | 60 | 126
| VIGA V10 40 X 30 3ER N | alojamiento | [5 empty] | Mano de obra acero | 3.2374 | ml | 486.5 | 1574.9782
[8 empty] | Molde para viga de 0.2x0.4 | 12.5 | ml | 165.66 | 2070.75
| HORMIGON 210 | 1.05 | m3 | 6850 | 7192.5 |  |  | Desencofrado | 6.875 | m2 | 33.14 | 227.8375
| Acero | 5.0283 | qqs | 3200 | 16090.5677 |  |  | Ligado y vaciado industrial | 1 | m3 | 600.3 | 600.3
| Alambre | 2.1 | lbs | 60 | 126 |  |  | Herramientas y equipos | 17678.0688 | P.A. | 0.02 | 353.5614
| Mano de obra acero | 5.0283 | qqs | 559.475 | 2813.2095
| Molde para viga de 0.35 X 0.40 | 8.3333 | ml | 426.72 | 3556 |  |  | COSTO/M3 |  |  |  | 22505.4959
| Ligado y vaciado industrial | 1 | m3 | 600.3 | 600.3
| Herramientas y equipos | 23409.0677 | P.A. | 0.02 | 468.1814
| COSTO/M3 |  |  |  | 30846.7585 |  |  | VIGA VDV CARA MONJA 20 X 40 2DO N
[8 empty] | HORMIGON 210 | 1.05 | m3 | 6850 | 7192.5
| VIGA VDV CARA MONJA 20 X 40 3ER N | [6 empty] | Acero | 3.2374 | qqs | 3200 | 10359.5688
[8 empty] | Alambre | 2.1 | lbs | 60 | 126
| HORMIGON 210 | 1.05 | m3 | 6850 | 7192.5 |  |  | Mano de obra acero | 3.2374 | ml | 535.15 | 1732.476
| Acero | 3.2374 | qqs | 3200 | 10359.5688 |  |  | Molde para viga de 0.2x0.4 | 12.5 | ml | 165.66 | 2070.75
| Alambre | 2.1 | lbs | 60 | 126 |  |  | Desencofrado | 6.875 | m2 | 33.14 | 227.8375
| Mano de obra acero | 3.2374 | ml | 559.475 | 1811.2249 |  |  | Ligado y vaciado industrial | 1 | m3 | 600.3 | 600.3
| Molde para viga de 0.2x0.4 | 12.5 | ml | 165.66 | 2070.75 |  |  | Herramientas y equipos | 17678.0688 | P.A. | 0.02 | 353.5614
| Desencofrado | 6.875 | m2 | 33.14 | 227.8375
| Ligado y vaciado industrial | 1 | m3 | 600.3 | 600.3 |  |  | COSTO/M3 |  |  |  | 22662.9937
| Herramientas y equipos | 17678.0688 | P.A. | 0.02 | 353.5614
| COSTO/M3 |  |  |  | 22741.7426
| VUELO DE 0.40m 1ER N e=0.12M | [6 empty] | VUELO DE 1.40m 1ER N | alojamiento
| HORMIGON 210 | 0.0504 | m3 | 6850 | 345.24 |  |  | HORMIGON 210 | 0.2205 | m3 | 6850 | 1510.425
| Acero | 3.2572 | qqs | 3200 | 10423.1793 |  |  | Acero | 4.844 | qqs | 3200 | 15500.8254
| Alambre | 0.1008 | lbs | 60 | 6.048 |  |  | Alambre | 0.441 | lbs | 60 | 26.46
| Clavos Corrientes | 4.1667 | lbs | 33.6 | 140 |  |  | Clavos Corrientes | 3.3333 | lbs | 33.6 | 112
| Clavos de Acero | 2.0833 | lbs | 54.6 | 113.75 |  |  | Clavos de Acero | 1.6667 | lbs | 54.6 | 91
| Encofrado y Desencodrado a TC HASTA 3 M | 8.3333 | ml | 247.385 | 2061.5417 |  |  | Encofrado y Desencodrado a TC | 6.6667 | ml | 800 | 5333.3333
| Mano Obra Acero | 3.2572 | qqs | 486.5 | 1584.649 |  |  | Mano Obra Acero | 4.844 | qqs | 486.5 | 2356.6099
| Calzos | 3.2572 | qqs | 10 | 32.5724 |  |  | Calzos | 4.844 | qqs | 10 | 48.4401
| COSTO/ML |  |  |  | 4515.1614 |  |  | COSTO/ML |  |  |  | 5156.6996
| VUELO DE 1.40m 2DO N E=0.15M | [6 empty] | VUELO DE 1.40m 3ER N
| HORMIGON 210 | 0.1764 | m3 | 6850 | 1208.34 |  |  | HORMIGON 210 | 0.07875 | m3 | 6850 | 539.4375
| Acero | 4.844 | qqs | 3200 | 15500.8254 |  |  | Acero | 4.844 | qqs | 3200 | 15500.8254
| Alambre | 0.3528 | lbs | 60 | 21.168 |  |  | Alambre | 0.1575 | lbs | 60 | 9.45
| Clavos Corrientes | 3.3333 | lbs | 33.6 | 112 |  |  | Clavos Corrientes | 3.3333 | lbs | 33.6 | 112
| Clavos de Acero | 1.6667 | lbs | 54.6 | 91 |  |  | Clavos de Acero | 1.6667 | lbs | 54.6 | 91
| Encofrado y Desencodrado a TC | 6.6667 | ml | 800 | 5333.3333 |  |  | Encofrado y Desencodrado a TC | 6.6667 | ml | 800 | 5333.3333
| Mano Obra Acero | 4.844 | qqs | 535.15 | 2592.2708 |  |  | Mano Obra Acero | 4.844 | qqs | 559.475 | 2710.1013
| Calzos | 4.844 | qqs | 10 | 48.4401 |  |  | Calzos | 4.844 | qqs | 10 | 48.4401
| COSTO/ML |  |  |  | 3736.1066 |  |  | COSTO/ML |  |  |  | 3651.6881
| VUELO DE 0.90 1ER N E=0.12M | alojamiento | [5 empty] | LOSAS INCLINADA 0.10M TECHO
| HORMIGON 210 | 0.04725 | m3 | 6850 | 323.6625 |  |  | HORMIGON 210 | 1.05 | m3 | 6850 | 7192.5
| Acero | 4.8 | qqs | 3200 | 15359.9712 |  |  | Acero 0 3/8" grado 40 y/o 60 | 1.3709 | qqs | 3200 | 4386.7839
| Alambre | 0.0945 | lbs | 60 | 5.67 |  |  | Alambre | 2.7417 | lbs | 60 | 164.5044
| Clavos Corrientes | 4.1667 | lbs | 33.6 | 140 |  |  | Mano Obra Acero | 1.3709 | qqs | 583.8 | 800.3139
| Clavos de Acero | 2.0833 | lbs | 54.6 | 113.75 |  |  | Losa / Desencofrado e=0.10 | 10 | m2 | 254 | 2540
| Encofrado y Desencodrado a TC HASTA 3 M | 8.3333 | ml | 800 | 6666.6667 |  |  | Ligado y vaciado industrial | 1 | m3 | 600.3 | 600.3
| Mano Obra Acero | 4.8 | qqs | 486.5 | 2335.1956 |  |  | Herramientas y equipos | 11743.7883 | P.A. | 0.02 | 234.8758
| Calzos | 4.8 | qqs | 10 | 47.9999
| COSTO/ML |  |  |  | 2999.1499 |  |  | COSTO/M3 |  |  |  | 15919.278
| LOSA ALIGERADA e=0.20m 1ER N | alojamiento | [5 empty] | LOSAS PLANAS 0.12M. 1ER N
|  | 29.27 | m2
| Toping | [6 empty] | HORMIGON 210 | 1.05 | m3 | 6850 | 7192.5
| Hormigón 210 kg/cm2, toping de 0.05 mts +5% desp | 1.5367 | m3 | 6850 | 10526.2237 |  |  | Acero 0 3/8" grado 40 y/o 60 | 1.4601 | qqs | 3200 | 4672.2928
| Malla electrosoldada D2.5 D2.5, 100*100 | 1 | rollo | 14000 | 14000 |  |  | Alambre | 2.9202 | lbs | 60 | 175.211
| Mano de obra de malla Electrosoldada | 5.4 | qq | 486.5 | 2627.1 |  |  | Mano Obra Acero | 1.4601 | qqs | 486.5 | 710.3345
| Adicionales | 5.8094 | qq | 486.5 | 2826.2738 |  |  | Losa / Desencofrado e=0.12 | 8.3333 | m2 | 254 | 2116.6667
| Mano de obra adicionales | 5.8094 | qq | 486.5 | 2826.2738 |  |  | Ligado y vaciado industrial | 1 | m3 | 600.3 | 600.3
| Nervios | [6 empty] | Herramientas y equipos | 12040.0037 | P.A. | 0.02 | 240.8001
| Hormigón 210 kg/cm2 (0.15X0.15) | 0.84601 | m3 | 6850 | 5795.1771
| Acero de 3/8"@ 0.50 | 0.73929 | qq | 3200 | 2365.7376
| Acero 2 de 1/2" | 2.4098 | qq | 3200 | 7711.4485 |  |  | COSTO/M3 |  |  |  | 15708.105
| Mano de obra acero | 3.1491 | qq | 486.5 | 1532.0472
Macizos
| Hormigón 210 kg/cm2 (0.15X0.30) | 0 | m3 | 6850 | 0 |  |  | LOSAS PLANAS 0.12M. 2DO N
| Acero de 8 de 3/8" | 0 | qq | 3200 | 0
| Acero de 1/2"@ 0.50 | 0 | qq | 3200 | 0 |  |  | HORMIGON 210 | 1.05 | m3 | 6850 | 7192.5
| Bovedillas 25 % | 0 | ml | 199.5 | 0 |  |  | Acero 0 3/8" grado 40 y/o 60 | 1.4045 | qqs | 3200 | 4494.3559
| Alambre # 18 | 0 | lbs | 60 | 0 |  |  | Alambre | 2.809 | lbs | 60 | 168.5383
| Mano de obra acero | 0 | qq | 486.5 | 0 |  |  | Mano Obra Acero | 1.4045 | qqs | 535.15 | 751.6108
| Encofrado |  | m2 | 254 | 0 |  |  | Losa / Desencofrado e=0.12 | 8.3333 | m2 | 254 | 2116.6667
| Uso de bomba | 31.52 | m3 |  | 0 | 50210.2817 |  | Ligado y vaciado industrial | 1 | m3 | 600.3 | 600.3
[5 empty] | TOTAL/M3 | 21072.9724 |  | Herramientas y equipos | 11855.3942 | P.A. | 0.02 | 237.1079
[5 empty] | TOTAL/M2 | 1715.4179
|  |  | AREA TOPING | 29.27 | M2
|  |  | VOLUMEN TOPING Y NERVIOS(INCLUYE MACIZOS) | 2.3827 | M3 |  |  | COSTO/M3 |  |  |  | 15561.0795
LOSAS PLANAS 0.12M. 3ER N
[8 empty] | HORMIGON 210 | 1.05 | m3 | 6850 | 7192.5
[8 empty] | Acero 0 3/8" grado 40 y/o 60 | 1.4045 | qqs | 3200 | 4494.3559
[8 empty] | Alambre | 2.809 | lbs | 60 | 168.5383
[8 empty] | Mano Obra Acero | 1.4045 | qqs | 559.475 | 785.7749
[8 empty] | Losa / Desencofrado e=0.12 | 8.3333 | m2 | 254 | 2116.6667
| COSTO/M2 |  |  |  | 1715.4179 |  |  | Ligado y vaciado industrial | 1 | m3 | 600.3 | 600.3
[8 empty] | Herramientas y equipos | 11855.3942 | P.A. | 0.02 | 237.1079
[8 empty] | COSTO/M3 |  |  |  | 15595.2437
VUELO DE 0.50 DEL 2DO
LOSAS PLANAS 0.12M. TECHO Y VUELOS 0.50
| HORMIGON 210 | 0.04725 | m3 | 6850 | 323.6625
| Acero | 2.6008 | qqs | 3200 | 8322.5874 |  |  | HORMIGON 210 | 1.05 | m3 | 6850 | 7192.5
| Alambre | 0.0945 | lbs | 60 | 5.67 |  |  | Acero 0 3/8" grado 40 y/o 60 | 1.4628 | qqs | 3200 | 4681.1194
| Clavos Corrientes | 3.3333 | lbs | 33.6 | 112 |  |  | Alambre | 2.9257 | lbs | 60 | 175.542
| Clavos de Acero | 1.6667 | lbs | 54.6 | 91 |  |  | Mano Obra Acero | 1.4628 | qqs | 583.8 | 854.0117
| Encofrado y Desencodrado a TC HASTA 3 M | 6.6667 | ml | 800 | 5333.3333 |  |  | Encofrado y Desencodrado a TC HASTA 3 M | 8.3333 | ml | 800 | 6666.6667
| Mano Obra Acero | 2.6008 | qqs | 535.15 | 1391.8227 |  |  | Losa / Desencofrado e=0.12 | 8.3333 | m2 | 254 | 2116.6667
| Calzos | 2.6008 | qqs | 10 | 26.0081 |  |  | Ligado y vaciado industrial | 1 | m3 | 600.3 | 600.3
[8 empty] | Herramientas y equipos | 12049.1614 | P.A. | 0.02 | 240.9832
| COSTO/ML |  |  |  | 2340.9126
[8 empty] | COSTO/M3 |  |  |  | 22527.7896
| VUELO DE 0.50 DEL 3ER | [6 empty] | VUELO DE 0.50 DEL 4TO
| HORMIGON 210 | 0.04725 | m3 | 6850 | 323.6625 |  |  | HORMIGON 210 | 0.04725 | m3 | 6850 | 323.6625
| Acero | 2.6008 | qqs | 3200 | 8322.5874 |  |  | Acero | 2.6008 | qqs | 3200 | 8322.5874
| Alambre | 0.0945 | lbs | 60 | 5.67 |  |  | Alambre | 0.0945 | lbs | 60 | 5.67
| Clavos Corrientes | 3.3333 | lbs | 33.6 | 112 |  |  | Clavos Corrientes | 3.3333 | lbs | 33.6 | 112
| Clavos de Acero | 1.6667 | lbs | 54.6 | 91 |  |  | Clavos de Acero | 1.6667 | lbs | 54.6 | 91
| Encofrado y Desencodrado a TC HASTA 3 M | 6.6667 | ml | 800 | 5333.3333 |  |  | Encofrado y Desencodrado a TC HASTA 3 M | 6.6667 | ml | 800 | 5333.3333
| Mano Obra Acero | 2.6008 | qqs | 559.475 | 1455.0874 |  |  | Mano Obra Acero | 2.6008 | qqs | 583.8 | 1518.352
| Calzos | 2.6008 | qqs | 10 | 26.0081 |  |  | Calzos | 2.6008 | qqs | 10 | 26.0081
| COSTO/ML |  |  |  | 2350.4023 |  |  | COSTO/ML |  |  |  | 2359.892
| VUELOS CARA DE MONJA DE 0.50 DEL 1er | [6 empty] | VUELOS CARA DE MONJA DE 0.50 DEL 2DO
| HORMIGON 210 | 0.07875 | m3 | 6850 | 539.4375 |  |  | HORMIGON 210 | 0.07875 | m3 | 6850 | 539.4375
| Acero | 2.1081 | qqs | 3200 | 6745.9903 |  |  | Acero | 2.1081 | qqs | 3200 | 6745.9903
| Alambre | 0.1575 | lbs | 60 | 9.45 |  |  | Alambre | 0.1575 | lbs | 60 | 9.45
| Clavos Corrientes | 3.3333 | lbs | 33.6 | 112 |  |  | Clavos Corrientes | 3.3333 | lbs | 33.6 | 112
| Clavos de Acero | 1.6667 | lbs | 54.6 | 91 |  |  | Clavos de Acero | 1.6667 | lbs | 54.6 | 91
| Encofrado y Desencodrado a TC HASTA 3 M | 6.6667 | ml | 800 | 5333.3333 |  |  | Encofrado y Desencodrado a TC HASTA 3 M | 6.6667 | ml | 800 | 5333.3333
| Mano Obra Acero | 2.1081 | qqs | 486.5 | 1025.6013 |  |  | Mano Obra Acero | 2.1081 | qqs | 535.15 | 1128.1615
| Calzos | 2.1081 | qqs | 10 | 21.0812 |  |  | Calzos | 2.1081 | qqs | 10 | 21.0812
| COSTO/ML |  |  |  | 2081.684 |  |  | COSTO/ML |  |  |  | 2097.0681
VUELOS CARA DE MONJA DE 0.50 DEL 3er
| HORMIGON 210 | 0.07875 | m3 | 6850 | 539.4375
| Acero | 2.1081 | qqs | 3200 | 6745.9903
| Alambre | 0.1575 | lbs | 60 | 9.45
| Clavos Corrientes | 3.3333 | lbs | 33.6 | 112
| Clavos de Acero | 1.6667 | lbs | 54.6 | 91
| Encofrado y Desencodrado a TC HASTA 3 M | 6.6667 | ml | 800 | 5333.3333
| Mano Obra Acero | 2.1081 | qqs | 559.475 | 1179.4415
| Calzos | 2.1081 | qqs | 10 | 21.0812
| COSTO/ML |  |  |  | 2104.7601
| LOSA ALIGERADA e=0.20m 2DO N | [6 empty] | LOSA ALIGERADA e=0.20m 3ER N
|  | 24.51 | m2 | [5 empty] | 18.98 | m2
| Toping | [6 empty] | Toping
| Hormigón 210 kg/cm2, toping de 0.05 mts +5% desp | 1.2868 | m3 | 6850 | 8814.4088 |  |  | Hormigón 210 kg/cm2, toping de 0.05 mts +5% desp | 0.99645 | m3 | 6850 | 6825.6825
| Malla electrosoldada D2.5 D2.5, 100*100 | 1 | rollo | 14000 | 14000 |  |  | Malla electrosoldada D2.5 D2.5, 100*100 | 1 | rollo | 14000 | 14000
| Mano de obra de malla Electrosoldada | 5.4 | qq | 535.15 | 2889.81 |  |  | Mano de obra de malla Electrosoldada | 5.4 | qq | 559.475 | 3021.165
| Adicionales | 5.3038 | qq | 535.15 | 2838.3511 |  |  | Adicionales | 5.8402 | qq | 559.475 | 3267.4388
| Mano de obra adicionales | 5.3038 | qq | 535.15 | 2838.3511 |  |  | Mano de obra adicionales | 5.8402 | qq | 559.475 | 3267.4388
| Nervios | [6 empty] | Nervios
| Hormigón 210 kg/cm2 (0.15X0.15) | 0.6915 | m3 | 6850 | 4736.8007 |  |  | Hormigón 210 kg/cm2 (0.15X0.15) | 0.5507 | m3 | 6850 | 3772.2864
| Acero de 3/8"@ 0.50 | 1.0561 | qq | 3200 | 3379.3761 |  |  | Acero de 3/8"@ 0.50 | 0.73123 | qq | 3200 | 2339.9341
| Acero 2 de 1/2" | 1.2546 | qq | 3200 | 4014.717 |  |  | Acero 2 de 1/2" | 2.5789 | qq | 3200 | 8252.3835
| Mano de obra acero | 2.3107 | qq | 535.15 | 1236.5465 |  |  | Mano de obra acero | 3.3101 | qq | 559.475 | 1851.9178
| Macizos | [6 empty] | Macizos
| Hormigón 210 kg/cm2 (0.15X0.30) | 0 | m3 | 6850 | 0 |  |  | Hormigón 210 kg/cm2 (0.15X0.30) | 0 | m3 | 6850 | 0
| Acero de 8 de 3/8" | 0 | qq | 3200 | 0 |  |  | Acero de 8 de 3/8" | 0 | qq | 3200 | 0
| Acero de 1/2"@ 0.50 | 0 | qq | 3200 | 0 |  |  | Acero de 1/2"@ 0.50 | 0 | qq | 3200 | 0
| Bovedillas 25 % | 0 | ml | 199.5 | 0 |  |  | Bovedillas 25 % | 0 | ml | 199.5 | 0
| Alambre # 18 | 0 | lbs | 60 | 0 |  |  | Alambre # 18 | 0 | lbs | 60 | 0
| Mano de obra acero | 0 | qq | 535.15 | 0 |  |  | Mano de obra acero | 0 | qq | 559.475 | 0
| Encofrado |  | m2 | 254 | 0 |  |  | Encofrado |  | m2 | 254 | 0
| Uso de bomba | 31.52 | m3 |  | 0 | 44748.3612 |  | Uso de bomba | 31.52 | m3 |  | 0 | 46598.247
[5 empty] | TOTAL/M3 | 22619.8463 | [5 empty] | TOTAL/M3 | 30118.7892
[5 empty] | TOTAL/M2 | 1825.7185 | [5 empty] | TOTAL/M2 | 2455.1237
|  |  | AREA TOPING | 24.51 | M2 |  |  |  |  | AREA TOPING | 18.98 | M2
|  |  | VOLUMEN TOPING Y NERVIOS(INCLUYE MACIZOS) | 1.9783 | M3 |  |  |  |  | VOLUMEN TOPING Y NERVIOS(INCLUYE MACIZOS) | 1.5471 | M3
|  | COSTO/M2 |  |  |  | 1825.7185
LOSAS PLANAS 0.15M. 1ER N
LOSAS PLANAS 0.15M. 3ER N
[8 empty] | HORMIGON 210 | 1.05 | m3 | 6850 | 7192.5
| HORMIGON 210 | 1.05 | m3 | 6850 | 7192.5 |  |  | Acero 0 3/8" grado 40 y/o 60 | 1.3469 | qqs | 3200 | 4309.9626
| Acero 0 3/8" grado 40 y/o 60 | 1.4304 | qqs | 3200 | 4577.3524 |  |  | Alambre | 2.6937 | lbs | 60 | 161.6236
| Alambre | 2.8608 | lbs | 60 | 171.6507 |  |  | Mano Obra Acero | 1.3469 | qqs | 486.5 | 655.249
| Mano Obra Acero | 1.4304 | qqs | 559.475 | 800.2857 |  |  | Losa / Desencofrado e=0.15 | 6.6667 | m2 | 254 | 1693.3333
| Losa / Desencofrado e=0.15 | 6.6667 | m2 | 254 | 1693.3333 |  |  | Ligado y vaciado industrial | 1 | m3 | 600.3 | 600.3
| Ligado y vaciado industrial | 1 | m3 | 600.3 | 600.3 |  |  | Herramientas y equipos | 11664.0862 | P.A. | 0.02 | 233.2817
| Herramientas y equipos | 11941.5031 | P.A. | 0.02 | 238.8301
[8 empty] | COSTO/M3 |  |  |  | 14846.2503
| COSTO/M3 |  |  |  | 15274.2522
| LOSAS PLANAS 0.15M. TECHO Y VUELOS A=0.50 | [6 empty] | LOSAS PLANAS 0.15M. 2DO N
| HORMIGON 210 | 1.05 | m3 | 6850 | 7192.5 |  |  | HORMIGON 210 | 1.05 | m3 | 6850 | 7192.5
| Acero 0 3/8" grado 40 y/o 60 | 1.4471 | qqs | 3200 | 4630.8204 |  |  | Acero 0 3/8" grado 40 y/o 60 | 1.4304 | qqs | 3200 | 4577.3524
| Alambre | 2.8943 | lbs | 60 | 173.6558 |  |  | Alambre | 2.8608 | lbs | 60 | 171.6507
| Mano Obra Acero | 1.4471 | qqs | 583.8 | 844.8353 |  |  | Mano Obra Acero | 1.4304 | qqs | 535.15 | 765.4907
| Encofrado y Desencodrado a TC HASTA 3 M | 6.6667 | ml | 800 | 5333.3333 |  |  | Losa / Desencofrado e=0.15 | 6.6667 | m2 | 254 | 1693.3333
| Losa / Desencofrado e=0.15 | 6.6667 | m2 | 254 | 1693.3333 |  |  | Ligado y vaciado industrial | 1 | m3 | 600.3 | 600.3
| Ligado y vaciado industrial | 1 | m3 | 600.3 | 600.3 |  |  | Herramientas y equipos | 11941.5031 | P.A. | 0.02 | 238.8301
| Herramientas y equipos | 11996.9762 | P.A. | 0.02 | 239.9395
| COSTO/M3 |  |  |  | 20708.7177 |  |  | COSTO/M3 |  |  |  | 15239.4571
| PISO DE CEMENTO PULIDO, ESP 0.05 CON HELICOPTERO |  | alojamiento |  |  |  |  | TORTA DE HORMIGON CON FIBRA |  | alojamiento
| HORMIGON 180 + 5% DESP | 0.0525 | m3 | 5430 | 285.075 |  |  | HORMIGON 180 | 1.05 | m3 | 5430 | 5701.5
| BONDING AGENT | 0.1 | GL | 2384.56 | 238.456 |  |  | FIBRA | 0.35 | lbs | 3078 | 1077.3
| MANO DE OBRA PULIDO CON HELICOPTERO | 1 | M2 | 295 | 295 |  |  | MANO DE OBRA FROTADO | 10 | M2 | 140 | 1400
| COSTO/M2 |  |  |  | 818.531 |  |  | COSTO/M3 |  |  |  | 8178.8
| PINTURA ECONOMICA |  | alojamiento |  |  |  |  | PINTURA ACRILICA SUP |  | alojamiento
| BASE | 0.0648 | gl | 300 | 19.44 |  |  | Pintura Acrilica - Colores Carta Base | 0.07992 | gl | 1099.23 | 87.85
| Aplicación (dos manos). | 1 | m2 | 25 | 25 |  |  | Aplicación (dos manos). | 1 | m2 | 38 | 38
| Desperdicios y retoques. |  |  | 0.2 | 8.89 |  |  | Desperdicios y retoques. |  |  | 0.2 | 25.17
| COSTO/M2 |  |  |  | 53.33 |  |  | COSTO/M2 |  |  |  | 151.02
| PINTURA SEMIGLOS |  | alojamiento |  |  |  |  | PINTURA EPOXICA |  | alojamiento
| Pintura SEMIGLOS | 0.07992 | gl | 1495.5 | 119.52 |  |  | Pintura EPOXICA | 0.096 | gl | 2495 | 239.52
| Aplicación (dos manos). | 1 | m2 | 38 | 38 |  |  | Aplicación (dos manos). | 1 | m2 | 45 | 45
| Desperdicios y retoques. |  |  | 0.2 | 31.5 |  |  | Desperdicios y retoques. |  |  | 0.2 | 56.9
| COSTO/M2 |  |  |  | 189.02 |  |  | COSTO/M2 |  |  |  | 341.42
| RAMPA DE HORMIGON ESTRIADO |  | alojamiento |  |  |  |  | LOSAS PLANAS 0.15M. |  | alojamiento
| HORMIGON 180 | 0.1105 | m3 | 5430 | 600.015 |  |  | HORMIGON 280 | 1.05 | m3 | 6480 | 6804
| FIBRA | 0.05 | lbs | 3078 | 153.9 |  |  | Acero 0 3/8" grado 40 y/o 60 | 1.58 | qqs | 2270.6835 | 3587.6799
| MANO DE OBRA RAYADO | 1 | M2 | 280 | 280 |  |  | Alambre | 3.16 | lbs | 486.5 | 1537.34
[8 empty] | Mano Obra Acero | 1.58 | qqs | 400 | 632
| COSTO/M2 |  |  |  | 1033.915 |  |  | Calzos | 1.58 | qqs | 10 | 15.8
[8 empty] | Encofrado madera a todo costo | 6.6667 | m2 | 650 | 4333.3333
| CARPETA DE HORMIGON HIDRAULICO CON FIBRAS E=14 CM | [6 empty] | hasta 3 mt de altura
| HORMIGON 210 | 1.05 | m3 | 5980 | 6279
| FIBRA | 0.57143 | lbs | 3078 | 1758.8571 |  |  | COSTO/M3 |  |  |  | 16910.1532
| MANO DE OBRA PULIDO CON HELICOPTERO | 7.1429 | M2 | 295 | 2107.1429
| COSTO/M3 |  |  |  | 10145
PISO DE HORMIGON FROTADO DE 10 CM
| HORMIGON 180 | 1.05 | m3 | 5430 | 5701.5
| MANO DE OBRA FROTADO | 10 | M2 | 145 | 1450
| MALLA ELECT | 10.5 | M2 | 136.8 | 1436.4
| COLOCACION MALLA | 10.5 | M2 | 45 | 472.5
| COSTO/M3 |  |  |  | 9060.4
| TORTA DE HORMIGON CON BARRERA DE VAPOR |  | REFLEXION
| HORMIGON 180 | 1.05 | m3 | 5430 | 5701.5
| BARRERA DE VAPOR | 10.5 | M2 | 405.878 | 4261.719
| MANO DE OBRA FROTADO | 10 | M2 | 140 | 1400
| MALLA ELECT | 11 | M2 | 106.92 | 1176.12
| MDO MALLA ELEC | 10 | M2 | 45 | 450
| COSTO/M3 |  |  |  | 12989.339
BANCO DE HORMIGON
| LOSA DE HORMIGON DE 0.08 | 0.042 | m3 | 12566.484 | 527.7923
| FROTADO LOSA | 0.5 | M2 | 125 | 62.5
| MURO DE BLOCKS DE 6" | 0.13333 | M2 | 1173.6331 | 156.4844
| PANETE MURO | 0.26667 | M2 | 326.1245 | 86.9665
| CANTOS MUROS | 1.6 | ML | 133.4197 | 213.4714
| COSTO/ML |  |  |  | 6003.6
ANALISIS RAMPAS DE ESCALERAS 1er nivel
| Análisis: 1 m3. | 2.9758 | M3
| Hormigon 210 Kg/cm2 | 3.1245 | M3 | 6850 | 21403.0819
| Acero grado 60 | 11.5579 | QQ | 3200 | 36985.1362
| Alambre # 18 | 23.1157 | lb | 60 | 1386.9426
| Mano Obra Acero | 11.5579 | qqs | 486.5 | 5622.8965
| Servicio de Vaciado | 2.9758 | M3 | 600.3
| Encofrado de Escalera 2 rampas | 2 | UD | 6000 | 12000
| Herramientas y Equipos | 58388.2181 | PA | 0.02 | 1167.7644 | 78565.8215
[5 empty] | total/m3 | 26402.0235
ANALISIS RAMPAS DE ESCALERAS 2er n
| Análisis: 1 m3. | 2.6907 | M3
| Hormigon 210 Kg/cm2 | 2.8253 | M3 | 6850 | 19353.2194
| Acero grado 60 | 10.5357 | QQ | 3200 | 33714.2438
| Alambre # 18 | 21.0714 | lb | 60 | 1264.2841
| Mano Obra Acero | 10.5357 | qqs | 535.15 | 5638.1805
| Servicio de Vaciado | 2.6907 | M3 | 600.3
| Encofrado de Escalera 2 rampas | 2 | UD | 6000 | 12000
| Herramientas y Equipos | 53067.4631 | PA | 0.02 | 1061.3493 | 73031.277
[5 empty] | total/m3 | 27141.6063
ANALISIS RAMPAS DE ESCALERAS 3do
| Análisis: 1 m3. | 2.6907 | M3
| Hormigon 210 Kg/cm2 | 2.8253 | M3 | 6850 | 19353.2194
| Acero grado 60 | 10.5357 | QQ | 3200 | 33714.2438
| Alambre # 18 | 21.0714 | lb | 60 | 1264.2841
| Mano Obra Acero | 10.5357 | qqs | 559.475 | 5894.4614
| Servicio de Vaciado | 2.6907 | M3 | 600.3
| Encofrado de Escalera 2 rampas | 2 | UD | 6000 | 12000
| Herramientas y Equipos | 53067.4631 | PA | 0.02 | 1061.3493 | 73287.558
[5 empty] | total/m3 | 27236.8514
| Chapapote e=0.08mt |  | COSTO/M2 ---> |  | Unidad | m2
| C/Malla D2.3X D2.3 de 0.15 x 0.15 | 0.0104 | Rollo | 8500 | 88.4
| Hormigón 180 kg/cm2 industrial | 0.084 | m3 | 6667.86 | 560.1
| Acero | #REF! | qq | 3200 | #REF!
| Alambre # 18 | #REF! | lb | 6000 | #REF!
| Mano Obra Acero | #REF! | qqs | 400 | #REF!
| Regla (1 de 1"x4"x2.62' / 10 usos) | 0.088 | und | 90 | 7.92
| Mano de obra acero Malla | 0.11 | qq | 486.5 | 53.52
| Herramientas y equipos | 656.42 | P.A. | 0.02 | 13.13 | #REF!
Viga amarre bnp piso 20 x20
| Hormigón 210 kg/cm2 industrial | 1.05 | m3 | 6850 | 7192.5
| Acero | 2.7188 | qq | 3200 | 8700.158
| Alambre # 18 | 5.4376 | lb | 60 | 326.2559
| Mano de obra acero | 2.7188 | qq | 486.5 | 1322.6959
| Molde para viga de 0.20x0.20 | 25 | ml | 165.66 | 4141.5
| Desencofrado | 10 | m2 | 33.14 | 331.4
| Ligado y vaciado industrial | 1 | m3 | 600.3
| Herramientas y equipos | 16218.9139 | P.A. | 0.02 | 324.3783 | 22338.8881
Viga amarre piso bnp 15 x 20
| Hormigón 210 kg/cm2 industrial | 1.05 | m3 | 6850 | 7192.5
| Acero | 3.6163 | qq | 3200 | 11572.1339
| Alambre # 18 | 7.2326 | lb | 60 | 433.955
| Mano de obra acero | 3.6163 | qq | 486.5 | 1759.326
| Molde para viga de 0.15x0.20 | 33.3333 | ml | 165.66 | 5522
| Desencofrado | 11.6667 | m2 | 33.14 | 386.6333
| Ligado y vaciado industrial | 1 | m3 | 600.3
| Herramientas y equipos | 19198.5889 | P.A. | 0.02 | 383.9718 | 27250.52
15 | TERMINACIONES EN VENTANAS TIPO CARA DE MONJA: 1ER NIVEL
15.01 | Vuelos a=0.50m, hormigón industrial 210kg/cm2 | 77.6 | Ml | 2081.684 | 161538.6822
15.02 | Viga Vdv (20x40), Hormigón 210 kg/cm2 industrial | 4.2768 | M3 | 22505.4959 | 96251.5047
15.02 | Bloques de 6" | 10.96 | M2 | 1235.81 | 13544.4776
15.03 | Careteo en superficie de hormigón | 97.04 | M2 | 125.8237 | 12209.9323
15.04 | Pañete exterior sobre muros | 25.208 | M2 | 515.04 | 12983.1283
15.05 | Pañete sobre superficie de hormigón | 97.04 | M2 | 386.9 | 37544.776
15.06 | Cantos | 199.04 | Ml | 102.31 | 20363.7824
15.07 | Acrílica económica como base | 102.808 | M2 | 128.31 | 13191.2945
15.08 | Pintura exterior | 102.808 | M2 | 202.12 | 20779.553
15.09 | Fino de mezcla en Techo Plano | 38.8 | M2 |  | 0
15.1 | Zabaleta en techos | 77.6 | Ml |  | 0
15.11 | Impermeabilizante, Lona Asfáltica Granulada en poliester 4 kilo, 2.8 mm, incluye Primer. Siete años de garantía. | 38.8 | M2 |  | 0 | 448185.89 | 388407.131
[7 empty] | 5005.2465 | 6000 | ml/nivel
27 | TERMINACIONES EN VENTANAS TIPO CARA DE MONJA: 2DO NIVEL
27.01 | Vuelos a=0.50m, hormigón industrial 210kg/cm2 | 77.6 | Ml | 2097.0681 | 162732.48
27.02 | Viga Vdv (20x40), Hormigón 210 kg/cm2 industrial | 4.4176 | M3 | 22662.9937 | 100116.04
27.02 | Bloques de 6" | 16.44 | M2 | 1270.65 | 20889.49
27.03 | Careteo en superficie de hormigón | 97.68 | M2 | 125.8237 | 12290.46
27.04 | Pañete exterior sobre muros | 37.812 | M2 | 539.98 | 20417.72
27.05 | Pañete sobre superficie de hormigón | 97.68 | M2 | 392.22 | 38312.05
27.06 | Cantos | 220.96 | Ml | 104.58 | 23108
27.07 | Acrílica económica como base | 115.412 | M2 | 129.71 | 14970.09
27.08 | Pintura exterior | 115.412 | M2 | 209.65 | 24196.13
27.09 | Fino de mezcla en Techo Plano | 38.8 | M2 |  | 23356.05
27.1 | Zabaleta en techos | 77.6 | Ml |  | 10091.1
27.11 | Impermeabilizante, Lona Asfáltica Granulada en poliester 4 kilo, 2.8 mm, incluye Primer. Siete años de garantía. | 38.8 | M2 |  | 27215.48 | 477695.09 | 6155.8646

## Prec. (hidden)
LISTADO DE MATERIALES Y MANO DE OBRA (octubre 2020)
MATERIAL | UD | PRECIOS
Cemento grís | fda | 425
Cemento blanco | fda | 900
Derretido de cemento grís 12 lbs | fda | 250
Derretido de cemento blanco | fda | 250
Pegatop blanco (50 lib.) | fda | 220
Pegatop gris (50 lib.) | fda | 250
DERRETIDO DE CEMENTO BLANCO 90 LBS | fda | 806.2
Yeso BARAHONA 65 libras CRIOLLO | fda | 335
Arena gruesa ( itabo) LAVADA | m3 | 900
Arena seca tipo ( itabo) sto-dgo.3/16" | m3 | 900
Arena fina para pañete | m3 | 900
Grava Triturada azul semana santa 3/4" x 1/2" | m3 | 900
GRAVA | m3 | 900
Gravilla | m3 | 950
Caliche | m3 | 750
Granzote de mina | m3 | 603.05
Cascajo | m3 | 775
Cal de santo domingo de 35 lbs | fda | 80
Pegatop gris 50 LBS | fda | 160
Mezcla ANTILLANA ( para pañete ) | fda | 260
Mezcla ANTILLANA ( para pisos ) | fda | 220
Mezcla ANTILLANA ( para poner ceramica ) | fda | 220
Mezcla ANTILLANA ( para poner bloques ) | fda | 220
Aceite de cocina | gl | 200
Acido muriatico | gl | 170
Masilla para Sheet-Rock (65 Lbs ) | Cubo | 1700
HORMIGON
Hormigón Industrial 100 kg/cm2 concredom | m3 | 5659
Hormigón Industrial 140 kg/cm2 | m3 | 5859
Hormigón Industrial 160 kg/cm2 | m3 | 6059
Hormigón Industrial 180 kg/cm2 cemex | m3 | 6667.86
Hormigón Industrial 210 kg/cm2 cemex | m3 | 6850
Hormigón Industrial 240 kg/cm2 cemex | m3 | 7077.29
Hormigón Industrial 250 kg/cm2 cemex | m3 | 7194.27
Hormigón Industrial 260 kg/cm2 | m3 | 6188.6
Hormigón Industrial 280 kg/cm2 | m3 | 7311.25
Hormigón Industrial 300 kg/cm2 | m3 | 7410
Hormigón Industrial 315 kg/cm2 | m3 | 7560
Hormigón Industrial 350 kg/cm2 | m3 | 7736
Hormigón Industrial 400 kg/cm2 | m3 | 8251
Hormigón Industrial 450 kg/cm2 | m3 | 9000
Hormigón Industrial 500 kg/cm2 | m3 | 8120
Mezcla industrial 120 kg/cm2 para fino | m3 | 6850
Cal (50 libras ) | fda | 250
Cal (35 libras ) STO-DGO | fda | 70
Perilla 30 lbs | fda | 50
YESO americano | fda | 310
ACEROS Y MALLAS ELECTROSOLDADAS
Acero ø 1/4" | qq | 3200
Acero ø 3/8" | qq | 3200
Acero ø 1/2" | qq | 3200
Acero ø 3/4" | qq | 3200
Acero ø 1" | qq | 3200
Malla electrosaldada 2.5 x 2.5 ( 0.15 x 0.15) m, 3.58 QQ ( C/R 2.50*40)MTS | rollo | 10500
Malla electrosaldada 2.5 x 2.5 ( 0.15 x 0.15 ) m, 3.58 QQ ( C/R 2.50*40)MTS | qq | 2932.9609
Malla electrosaldada 2.3 x 2.3 ( 0.20 x 0.20 ) m, 2.45 QQ ( C/R 2.50*40)MTS | rollo | 8500 |  |  |  |  | 2.45 | 486.5
Malla electrosaldada 2.3 x 2.3 ( 0.20 x 0.20 ) m, 2.45 QQ ( C/R 2.50*40)MTS | qq | 3469.3878 |  |  |  |  | 100 | 1191.925
Malla electrosaldada 2.3 x 2.3 ( 0.10 x 0.10 ) m, 4.89 QQ ( C/R 2.50*40)MTS | rollo | 17000 | [5 empty] | 11.9193
Malla electrosaldada 2.3 x 2.3 ( 0.10 x 0.10 ) m, 4.89 QQ ( C/R 2.50*40)MTS | qq | 3476.4826
Malla electrosaldada 2.3 x 2.3 ( 0.15 x 0.15 ) m, 3.26 QQ ( C/R 2.50*40)MTS | rollo | 6846.4708
Malla electrosaldada 2.3 x 2.3 ( 0.15 x 0.15 ) m, 3.26 QQ ( C/R 2.50*40)MTS | qq | 2100.1444
Malla electrosaldada 2.7 x 2.7 ( 0.10 x 0.10 ) m, 5.89 QQ ( C/R 2.40*40)MTS | rollo | 12364.2312
Malla electrosaldada 2.7 x 2.7 ( 0.10 x 0.10 ) m, 5.89 QQ ( C/R 2.40*40)MTS | qq | 2135.4458
Malla electrosaldada 2.9 x 2.9 ( 0.10 x 0.10 ) m, 6.12 QQ ( C/R 2.40*40)MTS | rollo | 12853.4496
Malla electrosaldada 2.9 x 2.9 ( 0.10 x 0.10 ) m, 6.12 QQ ( C/R 2.40*40)MTS | qq | 2575.8416
Malla ciclonica 4 ft, cal 9, rollo de 40ml | rollo | 3232
Malla ciclonica 6 ft. cal 9, rollo de 40ml | rollo | 5631
Malla ciclonica 8 ft. cal 9, rollo de 40ml | rollo
ALAMBRES
Alambre dulce no. 18 | lbs | 60
Alambre de puas C-16 (250.00 mts.) CORVI | rollo | 2300
Alambre de puas C-14-16 (250.00 mts.) MOHO | rollo | 1750
Alambre de puas C-13-16 (100.00 mts.) | rollo | 338.38
Alambre trinchera , rollo de 40ml | rollo | 475
Agua | gl | 0.68
Tanque de hierro para agua de 55 galones | gl | 300
Estopa | lbs | 75
Escoba | ud | 50
BLOQUES
Bloques de 0.20 m (8") | ud | 48
Bloques de 0.15 m | ud | 44
Bloques de 0.10 m | ud | 34
Bloques TEXTUBLOCK de 0.20 m | ud | 33.33
Bloques TEXTUBLOCK de 0.15 m | ud | 30.5
Bloques DE CONCRETO SANTO DOMINGO de 5" CRIOLLO | ud | 19
Bloques de vidrio (0.20 m | ud | 225
Calados de 0.15x0.15x0.15 circular | ud | 21.2
Calados tipo media luna | ud | 80
Bloques calados de (0.20x0.40x0.15) | ud | 85
Bloques calados de (0.20x0.20x0.15) | ud | 85 |  | 575 | 9200
Muro sheetrock 2 caras | m2 | 1150 |  | 1475 | 23600
Muro durock 2 caras | m2 | 2950
Muro denglass 2 caras | m2 | 3200
Fasia sheetrock | ml | 1300
GRANITOS, MARMOL, CERAMICAS, PORCELANATO, LADRILLOS, LOSETA , ESCALONES Y OTROS
Mosaico de granito fondo blanco de ( 0.30 x 0.30 ) mts. | ud | 34.76
Mosaico de granito fondo gris de ( 0.30 x 0.30 ) mts. | ud | 59.27
Mosaico de granito fondo blanco de ( 0.40 x 0.40 ) mts. ( 1 , 2 , 3 ) | ud | 107.65
Mosaico de granito fondo gris de ( 0.40 x 0.40 ) mts. | ud | 62.63
Mosaicos rojos de Aguayo. | ud | 48.09
Marmol fab. nacional para piso de ( 0.40 x 0.40 ) m | m2 | 1986
Marmol fab. nacional para piso de ( 0.30 x 0.60 ) TRAVERTINO | m2 | 1857.72
Porcelanato chino (0.50x 0.50) | m2 | 415
Porcelanato chino (0.30x 0.60) | m2 | 609
Porcelanato español (0.40x 0.40) | m2 | 559
Ceramica criolla para piso de ( 0.33 x 0.33 ) m ECONOMICA | m2 | 295
Ceramica criolla para piso de ( 0.33 x 0.33 ) m | ud | 32.14
Cerámica para piso criolla ( 0.20 x 0.20 )m | m2 | 285
Ceramica importada para piso de ( 0.40 x 0.40 ) m | m2 | 533
Ceramica importada para piso de ( 0.45 x 0.45 ) m | M2 | 600
Ceramica importada para piso de ( 0.33 x 0.33 ) m ESPAÑA | m2 | 410
Ceramica importada para piso de ( 0.33 x 0.33 ) m | ud | 67.54
Ceramica importada para piso de ( 0.33 x 0.33 ) m | m2 | 410
Cerámica importada a color (0.20 x 0.30 ) mts. para pared | m2 | 600
Cerámica Nacional a color (0.20 x 0.30 ) mts. para pared | m2 | 290
Cerámica fab. Nacional a color (0.20 x 0.20 ) mts. para pared | m2 | 350
Cerámica fab. Nacional blanca (0.20 x 0.20 ) mts. para pared | m2 | 250
Cerámica fab. Nacional blanca Brillante (0.20 x 0.20 ) mts. para pared | m2 | 261
Cerámica fab. Nacional blanca (0.15 x 0.15 ) mts. para pared | m2 | 238.96
Listelos | ml | 356.93
Adoquines clásicos color grís de ( 0.10 x 0.20 x 0.20 ) m | ud | 42.26
Adoquines clásicos color rojo de ( 0.10 x 0.20 x 0.20 ) m | ud | 67.93
Adoquines coloniales de 2" x 4" x 8" color grís | ud | 12.01
Adoquines coloniales de 2" x 4" x 8" color rojo | ud | 14.33
Ladrillos de 2"x 4" x 8" | ud | 10.82
Ladrillos de 2"x 2" x 8" | ud | 8.79
Loseta de Barro tipo feria (pequeña) | m2 | 275
Loseta de Barro tipo feria (grande) | m2 | 260
Loseta de Barro 0.20x0.20 | m2 | 275
Escalones de marmol ( incl. Huella y contra-huella ) ( 1.00mt2= $6,115.98 ) ( 1 ml de escalones = 0.475 m2 de escalones , por tanto 1 m2 de escalones = 2.10 ml de escalones ) | ml | 2898.57
Escalones de marmol ( incl. Huella y contra-huella ) ( 1.00mt2= $6,115.98 ) | ml | 2898.57
Zocalos para escalones de marmol | ud | 568.4
Zócalos de granito fondo blanco (0.30 mt.) | ml | 70.73
Zócalos de granito fondo gris (0.30 mt.) | ml | 90
Zócalos de granito fondo blanco (0.40 mt.) ( 1, 2, 3 ) | ml | 78.3
Zócalos de granito fondo gris (0.40 mt.) | ml | 58
Zocalo de marmol fab. Nacional para pisos | ml | 348
Escalones de granito fondo grís | ml | 1710.15
Escalones de granito fondo blanco | ml | 1935.25
Zócalos de granito fondo grís para escalones | ud | 125.25
Zócalos de granito fondo blanco para escalones | ud | 139.88
CLAVOS
Clavos corrientes 4" | lbs | 34
Clavos corrientes 3" | lbs | 34
Clavos corrientes 2 1/2" | lbs | 40
Clavos corrientes 2 CON CABEZA | lbs | 34
Clavos corrientes 2 SIN CABEZA | lbs | 39
Clavos corrientes 1 1/2" CON CABEZA | lbs | 39
Clavos corrientes 1 1/2" SIN CABEZA | lbs | 39
Clavos corrientes 1 " CON CABEZA | lbs | 36.89
Clavos corrientes 1 " SIN CABEZA | lbs | 39
Clavos de zinc | lbs | 37.99
Clavos de acero ESTRIADO P/CONOR GA 1-1/2" X 9" | lbs | 37.99
Clavos de acero ESTRIADO P/CONOR GA 2-1/2" X 9" | lbs | 41.76
Clavos de acero ESTRIADO P/CONOR GA 2" X 9" | lbs | 37.99
Clavos de acero ESTRIADO P/CONOR GA 3" X 9" | lbs | 37.99
Clavos de acero ESTRIADO P/CONOR GA 4" X 9" | lbs | 37.99
Clavos galvanizados 2" | lbs | 64.55
Clavos de plywood | lbs | 36.89
Clavos para cartón | lbs | 52.2
IMPERMEABILIZANTES
Impermeabilizante sellador popular (5 galones) | cubeta | 5700
Impermeabilizante Acrilico ( cubeta ) | cubeta | 3091
Impermeabilizante Acrilico | galon | 667
Impermeabilizante sellador ultra LYNCO (5 galones) | cubeta | 8200
Impermeabilizante Acrilico siliconizer, cubeta | cubeta
Impermeabilizante Acrilico urethanizer, cubeta | cubeta
PIEDRAS PARA REVESTIMIENTOS
Laja para revestimientos de muros | m2 | 180
Piedras ( tipo ) | m3 | 380
Piedras de 3" y 4" | m3 | 325
TEJAS , ZINC Y DEMAS
Tejas de 16" (Alfarería Dominicana) | m2 | 344
Caballete de tejas (Alfarería Dominicana) | ml | 43
Tejas plasticas (real 1mt x .50mt) | ud | 375
Caballete teja plastica real 0.50 mt | ud | 300
Tornillos de 1 1/2 rosca madera para tejas | ud | 4
Tejas fibrocemento castellanas .90mt x .90mt | ud | 430
Caballetes limaton castellanas 1.0 mt de largo | ud | 220
Caballetes limaton castellanas con terminal | ud | 220
Tornillos de 4 para fijar planchas | ud | 10
Espantapajaros para tejas | ud | 125
Cana natural | caballo | 150
Teja asfaltica roja sencilla (incl. Instalacion) | m2 | 986
Zinc acanalado C-29 | ud | 300
Zinc C-34 | ud | 250
Aluzinc acanalado 3, 45` de ancho | pl | 130
Caballete de zinc. C-29 | ud | 175
Cubrefalta de aluminio DC-21 | ud
MADERA PINO
Madera de pino Americano bruto 1x 4x 12 | P2 | 44
Madera de pino American bruto 1x 6x 12 | p2 | 37
Madera de pino Americano bruto 1x 8x 12 | p2 | 37
Madera de pino Americano bruto 1x 10x 12 | p2 | 37
Madera de pino American bruto 1x 12x 12 | p2 | 37
Madera de pino americano cepillado 1x 4x 12 | p2 | 38
Madera de pino americano cepillado 1x 8x 12 | p2 | 38
Madera de pino americano cepillado 2x 4x 12 | p2 | 38
Madera de pinoamericano cepillado 2x 12x 12 | p2 | 38
Madera para meseta(tablon para andamios de 2" x 4" x 12' ) | p2 | 38
PLYWOOD
plancha laminada (Formica 4´x 8´) ( por m2 =$264.70 ) | ud | 1276
plancha Plywood decorativo | ud
plancha Plywood de pino 1 cara 3/4" de construcción | ud | 2080
plancha Plywood de pino 1 cara 3/4" Brasil | ud | 1250
plancha Plywood 1/2 de pino 1 cara | ud | 900
plancha Plywood 1/2 de pino 2 cara | ud | 1
plancha Plywood 1/4 de pino 1 cara | ud | 406
plancha Plywood 3/8 ( 4¨ x 8¨ ) CEDRO | ud | 1300
plancha Plywood 1/2 ( 4¨ x 8¨ ) CEDRO | ud | 1500
plancha Plywood 5/8 ( 4¨ x 8¨ ) CEDRO | ud | 1800
plancha Plywood 1/2 ( 4¨ x 8¨ ) PINO | ud | 745
plancha Plywood 3/16 ( 3¨ x 7¨ )BRASILEÑO | ud | 260
plancha Plywood 3/16 ( 3¨ x 7¨ )ocume | ud | 250
plancha Plywood 3/16 ( 4¨ x 8¨ ) BRASILEÑO | ud | 400
plancha Plywood 1/4 ( 4¨ x 8¨ )BRASILEÑO | ud | 600
plancha Plywood 3/8 ( 4¨ x 8¨ ) BRASILEÑO | ud | 725
plancha Plywood 1/2 ( 4¨ x 8¨ ) BRASILEÑO | ud | 0
plancha Plywood 5/8 ( 4¨ x 8¨ ) BRASILEÑO | ud | 1100
plancha Plywood 3/4 ( 4¨ x 8¨ ) BRASILEÑO | ud | 1075
plancha Plywood 3/16 ( 4¨ x 8¨ ) OKUME | ud | 310
plancha Plywood 1/4 ( 4¨ x 8¨ ) OKUME | ud | 440
plancha Plywood 3/8 ( 4¨ x 8¨ ) OKUME | ud | 600
plancha Plywood 1/2 ( 4¨ x 8¨ ) OKUME | ud | 0
plancha Plywood 5/8 ( 4¨ x 8¨ ) OKUME | ud | 925
plancha Plywood 3/4 ( 4¨ x 8¨ ) OKUME | ud | 1050
plancha Plywood 3/4 ( 4¨ x 8¨ ) BRASILEÑO 1 cara rojo | ud | 1100
plancha Plywood 3/4 ( 4¨ x 8¨ ) pino 1 cara rojo | ud | 1200
MARCOS PARA PUERTA
Madera para marcos de 2" x 6"en pino tratado | ml | 153.96
Madera para marcos de 2" x 4"en pino tratado | ml | 102.63
Madera para marcos de 2" x 4"en caoba | ml | 286.93
Madera para marcos de 2" x 6"en pino tratado | pl | 46.94
Madera para marcos de 2" x 4"en pino tratado | pl | 31.29
Madera para marcos de 2" x 4"en caoba | pl | 87.48
Madera para marcos de 2" x 4"en pino tratado | pl | 31.29
Madera para marcos de 2" x 4"en pino Americano | jg | 400
PINTURAS Y DILUYENTES
Pintura acrílica popular | gl | 1140
Removedor de pintura ( rinde 5.00 m2 / galon ) | gl
Pintura acrílica preparada popular | gl | 550
Pintura económica popular | gl | 325
Pintura mantenimiento tropical superior | gl | 1590 | 2090
Pintura de aluminio Tropical | gl | 1110
Pintura económica tropical | gl | 530
Pintura acrílica tropical superior | gl | 1140
Pintura semi-gloss tropical superior | gl | 1540
Pintura alto trafico (Amarillo ) Tropical | gl | 650
Pintura Acrilica Tropical ( 5 gls ) | cubeta
Pintura Semigloss Tropical ( 5 gls ) | cubeta
Pintura Ultratex Tropical blanco 00 ( 5 gls ) | cubeta | 850
Pintura Ultratex Tropical blanco 00 ( 1 gls ) | gls | 170
Pintura epoxica | gl | 1115
Barniz natural Tropical c / brillo | gl | 842
Pintura de laca | gl | 715
Barniz | gl | 690
Sealer | gl | 715
Thiner | gl | 350
Aguarras | gl | 290
Materiales diversos | m2 | 9.92
Guindola | m2 | 7.35
Aguarras | gls | 315
Thinner no. 1000 Tropical | gl | 330
Thinner no. 1500 Tropical | gl | 330
Sealler | gl | 900
Laca | gls | 575
TUBO DE OLEO # 2Y 3 | tubo | 210
BARNIZ MARINO CON BRILLO TROPICAL | gls | 710
BARNIZ CON BRILLO TROPICAL | gls | 415
BARNIZ PLASTICO CON BRILLO TROPICAL | gls | 705
BARNIZ CAOBA TROPICAL | gls | 475
Oxido rojo | gls | 575
MATERIALES GASTABLE
Masilla p / pared | gls | 600
Masilla p / ventana 10 onzas CC-753-18 LANCO | TUBO | 60
Masking tape 1 x 55 yarda | Rollo | 39.38
Estopa blanca ( deperdicio hilo ) | lbs | 45
Removedor ( tropical) | gls | 560
Silicone Blanco RTV 10.3 onzas SS-887-18 LANCO |  | 129.99
Silicone Transparente RTV 10.3 onzas SS-887-18 LANCO |  | 325.99
Cola carpintero (blanco ) | gls
Cola amarilla Universal | gls | 400
Disolvente pintura epoxica | gls | 293.1
Cemento de contacto universal | gls | 1775
OTROS
Tope de granito natural
escalon (huella y contrahuella) granito natural | p2 | 550
LISTADO DE MANO DE OBRA
PRELIMINARES |  | 1.15
Herramientas y equipos OBRAS PUBLICAS | P.A. | 0.015
Herramientas y equipos PRIVADO | P.A. | 0.02
Limpieza y desyerbe de area de construccion a mano | m2 | 13.225 | 11.5
Charancha en edificio para replanteo ( A TODO COSTO ) | ml | 211.6 | 184
Charancha en edificio para replanteo ( A TODO COSTO ) | m2 | 55.2 | 48
Corte de capa vegetal | m3 | 194.833 | 169.42
Corte con equipos | m3 | 70.334 | 61.16
SALARIO HORA- HOMBRE
TNC | dia | 659 | 82.375 | hr
TC | dia | 721 | 90.125 | hr
AY | dia | 847 | 105.875 | hr
AT | dia | 1100 | 137.5 | hr
AS | dia | 1255 | 156.875 | hr
AP | dia | 1569 | 196.125 | hr
Maestro | dia | 1977 | 247.125 | hr
EXCAVACIONES
Excavación en tierra | m3 | 362.4455 | 315.17
Excavación en caliche | m3 | 378.9365 | 329.51
Excavación en caliche mas de 3 mt. | m3 | 524.86 | 456.4
Excavación en roca blanda a mano | m3 | 1004.3985 | 873.39
Excavación en roca dura a mano | m3 | 1437.3275 | 1249.85
Excavación en roca a compresor | m3 | 2070 | 1800
Bote de material | m3 | 396.75 | 345
Relleno de reposición | m3 | 90.6775 | 78.85
Regado, Nivelado y Apisonado de Relleno | m3 | 145.061 | 126.14
COLOCACION DE BLOQUES
Colocación bloques de 4“X8"X16" | ud | 23.46
Colocación bloques de 6“X8"X16" | ud | 19.57
Colocación bloques de 6“X8"X18" | ud | 21.68
Colocación bloques de 8“X8"X16" | ud | 21.68
Colocación bloques de 12“X8"X16" | ud | 40.23
Colocación bloque ornamental de 5“X25"X20" | ud | 33.44
Colocación bloque irregular | ud | 44.02
Colocación bloque ornamental de barro o cemento | ud | 43.27
Colocación bloques de vidrio | ud | 118/.96
Colocación bloques calados | ud | 33.143
Limpieza bloques de vidrio | m2 | 28.75
Por violinar juntas de bloques horizontales y verticales una cara con una regla adicional c/u | ud | 2.59
MANO DE OBRA ACERO
Calzos | qqs | 2.8389
Labores de malla elèctrosoldada (en pisos y losas) | qq | 486.5
Vigas pos-tensadas y porticos en columnas | qq | 514.03
Mano de obra acero grado 40 1er. Nivel | qq | 323.63 |  | SEGUNDO NIVEL |  | 10%
Mano de obra acero grado 40 2do. Nivel | qq | 355.993 |  | TERCER NIVEL |  | 15%
Mano de obra acero grado 40 3er. Nivel | qq | 372.1745 |  | CUARTO NIVEL |  | 20%
Mano de obra acero grado 40 4to. Nivel | qq | 388.356 |  | QUINTO NIVEL |  | 25%
Mano de obra acero grado 40 5to. Nivel | qq | 404.5375 |  | SEXTO NIVEL |  | 30%
Mano de obra acero grado 40 6to. Nivel | qq | 420.719
Mano de obra acero alta resistencia 1er. Nivel | qq | 486.5
Mano de obra acero alta resistencia 2do. Nivel | qq | 535.15
Mano de obra acero alta resistencia 3er. Nivel | qq | 559.475
Mano de obra acero alta resistencia 4to. Nivel | qq | 583.8
Mano de obra acero alta resistencia 5to. Nivel | qq | 608.125
Mano de obra acero alta resistencia 6to. Nivel | qq | 632.45
Mano de obra acero en zapatas | ml | 107.87
Mano de obra acero en columnas redondas con 6 varillas de 1/2¨ 0 3/4¨ | ml | 161.66
Mano de obra acero en dinteles y vigas de amarre 1er. Nivel | ml | 107.87
Mano de obra acero en dinteles y vigas de amarre 2do. Nivel | ml | 118.657
Mano de obra acero en dinteles y vigas de amarre 3ro. Nivel | ml | 124.0505
Mano de obra acero en dinteles y vigas de amarre 4to. Nivel | ml | 129.444
Mano de obra acero en dinteles y vigas de amarre 5to. Nivel | ml | 134.8375
Mano de obra acero en dinteles y vigas de amarre 6to. Nivel | ml | 140.231
ESCALERA
Labores de confeccion de escaleras | p/tramo | 2836.49 | 2163.61
TRANSPORTE INTERNO
Transporte interno acero normal | qqs | 0 | 0
Transporte interno acero alta resistencia | qqs | 0 | 0
Transporte interno arena gruesa y pañete | m3 | 126.9485 | 110.39
Transporte interno grava y gravilla | m3 | 169.2685 | 147.19
Transporte interno cemento y cal | fdas | 8.7055 | 7.57
ACARREO INTERNO
Acarreo interno bloques 0.20 mt. | u | 1.679 | 1.46
Acarreo interno bloques 0.15 mt. | u | 1.357 | 1.18
Acarreo interno bloques 0.10 mt. | u | 1.8515 | 1.61
SUBIDA ARENA GRUESA Y DE PAÑETE
Subida arena gruesa y de pañetes 2do. Nivel | m3 | 126.9485 | 110.39
Subida arena gruesa y de pañetes 3er. Nivel | m3 | 253.897 | 220.78
Subida arena gruesa y de pañetes 4to. Nivel | m3 | 380.8455 | 331.17
Subida arena gruesa y de pañetes 5to. Nivel | m3 | 507.794 | 441.56
Subida arena gruesa y de pañetes 6to. Nivel | m3 | 634.7425 | 551.95
Subida arena gruesa y de pañetes 7mo. Nivel | m3 | 761.691 | 662.34
SUBIDA GRAVA Y GRAVILLA
Subida grava y gravilla 2do. Nivel | m3 | 169.3835 | 147.29
Subida grava y gravilla 3er. Nivel | m3 | 338.5255 | 294.37
Subida grava y gravilla 4to. Nivel | m3 | 507.794 | 441.56
Subida grava y gravilla 5to. Nivel | m3 | 677.051 | 588.74
Subida grava y gravilla 6to. Nivel | m3 | 846.3195 | 735.93
SUBIDA DE CEMENTO
Subida de cemento 2do. Nivel | fdas | 8.7055 | 7.57
Subida de cemento 3er. Nivel | fdas | 13.846 | 12.04
Subida de cemento 4to. Nivel | fdas | 17.917 | 15.58
Subida de cemento 5to. Nivel | fdas | 23.437 | 20.38
Subida de cemento 6to. Nivel | fdas | 30.4635 | 26.49
Subida de cemento 7mo. Nivel | fdas | 34.523 | 30.02
SUBIDA DE BLOQUES
Subida bloques de 0.20 m 2do. Nivel | ud | 1.679 | 1.46
Subida bloques de 0.20 m 3er. Nivel | ud | 2.5415 | 2.21
Subida bloques de 0.20 m 4to. Nivel | ud | 3.3925 | 2.95
Subida bloques de 0.20 m 5to. Nivel | ud | 4.2205 | 3.67
Subida bloques de 0.20 m 6to. Nivel | ud | 5.0715 | 4.41
Subida bloques de 0.15 m 2do. Nivel | ud | 1.357 | 1.18
Subida bloques de 0.15 m 3er. Nivel | ud | 2.0355 | 1.77
Subida bloques de 0.15 m 4to. Nivel | ud | 2.7025 | 2.35
Subida bloques de 0.15 m 5to. Nivel | ud | 3.3925 | 2.95
Subida bloques de 0.15 m 6to. Nivel | ud | 4.0595 | 3.53
Subida bloques de 0.10 m 2do. Nivel | ud | 1.8515 | 1.61
Subida bloques de 0.10 m 3er. Nivel | ud | 3.1395 | 2.73
Subida bloques de 0.10 m 4to. Nivel | ud | 4.0595 | 3.53
Subida bloques de 0.10 m 5to. Nivel | ud | 6.7735 | 5.89
Subida bloques de 0.10 m 6to. Nivel | ud | 7.268 | 6.32
MANO OBRA PAÑETE
Pañete en muros interiores | m2 | 157.1
Pañete en muros exteriores | m2 | 199.95
Pañete en muros exteriores 2do. Nivel | m2 | 219.945
Pañete en muros exteriores 3er. Nivel | m2 | 229.9425
Pañete en muros exteriores 4to. Nivel | m2 | 239.94
Pañete en muros exteriores 5to. Nivel | m2 | 249.9375
Pañete en muros exteriores 6to. Nivel | m2 | 259.935
Pañete en superficie de hormigòn (S.H.) | m2 | 203.67
Pañete en columnas aisladas | m2 | 293.32
Pañete en techo maestreado a nivel 2.0 cms minimo | m2 | 224.72
Pañete rústico | m2 | 118.96
Pañete pulido sin color | m2 | 171.57
Pañete pulido con color | m2 | 191.67
Pañete rateado horizontal y vertical a punta llana | m2 | 69.79
Pañete rasgado | m2 | 271.58
Pañete yeso | m2 | 103.5 | 90
Pañete en perrilla | m2 | 325.88
Fraguache | m2 | 23.58
Careteo con llana | m2 | 23.58
Repello maestreado en muro | m2 | 93.35
Repello maestreado en techo | m2 | 156.81
Repello sin maestrear | m2 | 44.64
Pañete en HI- Rib. 3 capas | m2 | 325.88
Resane frotado | m2 | 35.39
Resane con goma | m2 | 56.36
Cantos | ml | 68.43
Estrias | ml | 128.37
Goteros colgantes | ml | 157.91
Goteros de ranuras | ml | 136.9
Bajo relieve y alto relieve incluyendo cantos | ml | 273.76
MANO OBRA PULIDO Y BRILLADO
Pulidoy brillado piso de granito | m2 | 184.092 | 160.08
Pulidoy brillado piso de granito (P. Viejo) | m2 | 82 | 160.08
Pulidoy brillado piso de marmol (incl. Cera) | m2 | 300.15 | 261
Pulidoy brillado piso de marmol (incl. Cera) (P. Viejo) | m2 | 300.15 | 261
Piedra fina y brillado en granito | m2 | 158.7 | 138
MANO DE OBRA EN PISO
Piso de hormigón frotado esp 10 cm. | m2 | 150.75
Piso de hormigón frotado y marcado a violín | m2 | 200.94
Piso de hormigón pulido y marcado a violín | m2 | 212.8
Piso de cemento pulido ( fino solo ) | m2 | 93.35
Piso de hormigón pulido con helicoptero | m2 | 287.5 | 250
Piso de hormigón estampado todo costo ( suministro y colocación ) | m2 | 1265 | 1100
Piso de hormigón estampado ( mano de obra ) | m2 | 345 | 300
Colocación piso de granito (0.40 x 0.40) m | m2 | 296.23
Colocación piso de granito (0.30 x 0.30) m | m2 | 250.67
Colocación piso cerámica nacional (0.30 x 0.30) hasta ( 0.40 x 0.40 )incl. base y nivel | m2 | 553.25
Pisos cerámica importada( 0.30x0.30) en adelante incl. base y nivel | m2 | 594.73
Pisos ceramica importada ( 0.30x0.30) en adelante incl. Base y nivel (en plumilla ) | m2 | 769.925 | 669.5
Colocación piso ceramica criolla (0.20 x 0.20) m incl. base y nivel | m2 | 358.2135 | 311.49
Colocación piso ceramica importada (0.20 x 0.20) m incl. base y nivel | m2 | 500.84
Colocación piso de marmol fab. nacional incl. base y nivel | m2 | 570.3
Piso loseta de mármol de importado incl. base y nivel | m2 | 660.39
Piso loseta de mármol de importado incl. base y nivel ( en plumilla ) | m2 | 855.209 | 743.66
Quicios y entrepuertas | m2 | 179.57
Colocación losetas ladrillo o cemento para pisos exagonales, ferias y otros no especificados | m2 | 349.85
Colocaciòn Loseta de Barro tipo feria (grande) | m2 | 263.396 | 229.04
Colocaciòn Loseta de Barro 0.20x0.20 | m2 | 203.55 | 177
Apisonado para colocación de adoquines | m2 | 14.9385 | 12.99
Colocación de adoquines | m2 | 100.1765 | 87.11
Colocación de vibrazos en pisos para parques y terrazas | m2 | 260.72 | 170.68
MANO OBRA EN TECHO
Fino en techo plano | m2 | 136.5
Fino en techo inclinado | m2 | 83.98
Fino en séptico y cisterna | m2 | 63.227 | 54.98
Fino en techo bermuda | m2 | 340.2
Cobijador de cana | caballo | 116.8975 | 101.65
Colocación tejas en techo | m2 | 262.131 | 227.94
Colocación caballete | ml | 209.714 | 182.36
Aplicación de imper. techo plano (incl. Limpieza y sellado de grieta) 1ra mano | m2 | 32.0965 | 27.91
Aplicación de imper. techo plano 2da mano | m2 | 18.8715 | 16.41
Aplicación de imper. techo inclinado (incl. Limpieza y sellado de grieta) (una mano) | m2 | 27.9105 | 24.27
Zabaletas de techo | ml | 72.82
Zabaletas de piso | ml | 48.5
CORTE DE CHAZOS
Corte chazos 0.20 mt ( mosaico,ceramica y porcelanato ) | ud | 6.8655 | 5.97
Corte chazos 0.25 mt ( mosaico,ceramica y porcelanato ) | ud | 8.234 | 7.16
Corte chazos 0.30 mt y 0.33 mt ( mosaico,ceramica y porcelanato ) | ud | 13.7195 | 11.93
Corte chazos 0.40 mt y 0.45 mt ( mosaico,ceramica y porcelanato ) | ud | 13.7195 | 11.93
Corte chazos 0.50 mt a 0.60 mt mt ( mosaico,ceramica y porcelanato ) | ud | 20.585 | 17.9
Corte zocalo ( Ver arriba segun el formato de la pieza ) | ud | 0
Corte de ladrillo 2" x 4" x 8" | ud | 13.7195 | 11.93
Corte de ladrillo 2" x 2" x 8" | ud | 10.9825 | 9.55
COLOCACION DE ZOCALOS
Colocación zócalos de granito | ml | 108.15
Colocación zócalos de ceramica | ml | 83.5
Colocación zócalos de marmol | ml | 107.2375 | 93.25
Colocación de listelos | ml | 67.4015 | 58.61
MANO DE OBRA DE ESCALONES
Confección escalones de cemento | ml | 256.65
Terminación escalón de cemento | ml | 152.03
Montura de escalones incl. huella , contrahuella y vuelo | ml | 297.32
Escalones en mosaicos | ml | 250.42
Montura escalones de acceso en granito | ml | 340.11
Escalones revestidos ceramica criolla incl. huella , contrahuella y vuelo | ml | 485.52
Escalones revestidos ceramica imp. incl. huella , contrahuella y vuelo | ml | 594.73
Confección escalones y revestimiento de ladrillos | ml | 610.03
Revestimiento de escalones en ladrillos | ml | 500.84
Colocación mármol fab. nac. en escaleras | ml | 447.7525 | 389.35
Colocación mármol importado en escaleras | ml | 551.0915 | 479.21
Limpieza escalones | ml | 327.75 | 285
Colocación zocalos corrientes para escaleras | ud | 139.94
Colocación zócalos de granito para escaleras | ud | 183.01
MANO DE OBRA DE REVESTIMIENTO
Colocación ceramica criolla para revestimiento 0.20 x 0.20 m | m2 | 453.12
Colocación ceramica importadapara revestimiento 0.20 x 0.20 m | m2 | 500.84
Colocación ceramica para revest. Criolla 0.30 x 0.30 y 0.40 X 0.40 | m2 | 447.7525 | 389.35
Colocación ceramica para revest. Importada 0.30 x 0.30 y 0.40 X 0.40 | m2 | 511.773 | 445.02
Colocación de ladrilos limpios a una cara paredes | ud | 8.9815 | 7.81
Colocación de laja en muros | m2 | 688.4245 | 598.63
Colocación losetas de mármol criollo en pared | m2 | 716.427 | 622.98
Colocación losetas de mármol importado en pared | m2 | 829.196 | 721.04
TRABAJOS EN PIEDRA
Colocación piedra caliza aserrada | m2 | 914.4
Colocación piedra caliza labrada | m2 | 594.73
Colocación piedras blancas (San Crist. cambita, azulada., etc.) | m2 | 681.27
Colocación piedra de roca, tipo encache con e=0.20 a e=0.30, en revestimiento con fines decorativos | m2 | 617.93
Colocación piedra de roca o cantos rodados tipo encache en revestimiento de terraplenes , cunetas y canales de riego y e=0.20 a e=0.30 | m2 | 233.35
Colocación de piedra de roca o cantos rodados en muros de mamposteria con fines decorativo | m3 | 2504.17
Colocación de piedra de roca o cantos rodados en muros de mamposteria | m3 | 873.68
COLOCACION DE ADHERENTES
Colocación de poliuretano en junta | ml | 42.1705 | 36.67
Colocación de sellador adherente en junta | ml | 42.1705 | 36.67
Colocación de correa water-stop | ml | 50.6 | 44
Colocación de poliuretano en muros | m2 | 42.1705 | 36.67
CORTE Y AMARRE DE ACERO
Corte y amarre de acero a 0.20 m | ud | 1.955 | 1.7
Corte y amarre de acero a 0.40 m | ud | 1.3225 | 1.15
Corte y amarre de acero a 0.60 m | ud | 0.9775 | 0.85
Corte y amarre de acero a 0.80 m | ud | 0.6325 | 0.55
LLENADOS DE HUECOS
Llenado de huecos a 0.20 m | ud | 4.9105 | 4.27
Llenado de huecos a 0.40 m | ud | 2.6795 | 2.33
Llenado de huecos a 0.60 m | ud | 1.955 | 1.7
Llenado de huecos a 0.80 m | ud | 1.3225 | 1.15
SUBIDA DE PISOS O REVESTIMIENTOS
Subida pisos o revestimientos 2do. Nivel | m2 | 9.591 | 8.34
Subida pisos o revestimientos 3er. Nivel | m2 | 15.502 | 13.48
Subida pisos o revestimientos 4to. Nivel | m2 | 23.368 | 20.32
Subida pisos o revestimientos 5to. Nivel | m2 | 32.0275 | 27.85
Subida pisos o revestimientos 6to. Nivel | m2 | 40.6755 | 35.37
Subida pisos o revestimientos 7mo. Nivel | m2 | 48.783 | 42.42
SUBIDA DE ZOCALOS PARA PISOS
Subida zócalos para pisos 2do. Nivel | ml | 0.7705 | 0.67
Subida zócalos para pisos 3er. Nivel | ml | 1.403 | 1.22
Subida zócalos para pisos 4to. Nivel | ml | 2.0815 | 1.81
Subida zócalos para pisos 5to. Nivel | ml | 3.197 | 2.78
Subida zócalos para pisos 6to. Nivel | ml | 4.3355 | 3.77
SUBIDA DE DERRETIDO Y PEGAMENTO
Subida derretido y pegamento 2do. Nivel | fda | 8.7055 | 7.57
Subida derretido y pegamento 3er. Nivel | fda | 13.846 | 12.04
Subida derretido y pegamento 4to. Nivel | fda | 17.917 | 15.58
Subida derretido y pegamento 5to. Nivel | fda | 23.437 | 20.38
Subida derretido y pegamento 6to. Nivel | fda | 30.4635 | 26.49
SUBIDA DE ESCALONES DE GRANITO
Subida escalones de granito 2do. Nivel | ml | 13.547 | 11.78
Subida escalones de granito 3er. Nivel | ml | 18.9405 | 16.47
Subida escalones de granito 4to. Nivel | ml | 22.862 | 19.88
Subida escalones de granito 5to. Nivel | ml | 38.134 | 33.16
Subida escalones de granito 6to. Nivel | ml | 49.5765 | 43.11
SUBIDA DE ZOCALO PARA ESCALONES
Subida zócalos para escaleras 2do. Nivel | ud | 0.345 | 0.3
Subida zócalos para escaleras 3er. Nivel | ud | 0.529 | 0.46
Subida zócalos para escaleras 4to. Nivel | ud | 0.874 | 0.76
Subida zócalos para escaleras 5to. Nivel | ud | 1.196 | 1.04
Subida zócalos para escaleras 6to. Nivel | ud | 1.725 | 1.5
SUBIDA DE LADRILLO
Subida de ladrillos 2do. Nivel | ud | 0.345 | 0.3
Subida de ladrillos 3er. Nivel | ud | 0.529 | 0.46
Subida de ladrillos 4to. Nivel | ud | 0.874 | 0.76
Subida de ladrillos 5to. Nivel | ud | 1.196 | 1.04
Subida de ladrillos 6to. Nivel | ud | 1.725 | 1.5
SUBIDA DE PIEDRA
Subida de piedras 2do. Nivel | m2 | 9.591 | 8.34
Subida de piedras 3er. Nivel | m2 | 15.502 | 13.48
Subida de piedras 4to. Nivel | m2 | 23.368 | 20.32
Subida de piedras 5to. Nivel | m2 | 32.0275 | 27.85
Subida de piedras 6to. Nivel | m2 | 40.6755 | 35.37
CONFECCION
Confecciòn plafond de plywood 2"x2" | m2 | 236.118 | 205.32
Confecciòn de tijerilla con clavos por / P2 de madera utilizada | P2 | 28.566 | 24.84
Confecciòn de tijerilla con tornillos por / P2 de madera utilizada | P2 | 49.5075 | 43.05
Confecciòn de puertas con clavos | P2 | 28.566 | 24.84
Confecciòn de puertas en plumilla | P2 | 56.005 | 48.7
Confecciòn de puertas forradas de zinc | P2 | 70.449 | 61.26
Confecciòn de puertas biseladas con clavos | P2 | 56.005 | 48.7
Forro de closets en madera preciosa (un 30% del costo de los materiales ) |  | PA | pa
Division de plywood ( un solo lado ) | m2 | 163.76 | 142.4
Division de plywood ( ambos lados ) | m2 | 236.118 | 205.32
Division de plywood decorativo ( ambos lados / una cara )(un 30% del costo de los materiales ) |  | PA | pa
Forro de paredes en madera preciosa,con altos y bajos relieves (un 30% del costo de los materiales ) |  | PA | pa
INSTALACIONES
Inst. de plancha de zinc sin enlate | ud | 38.088 | 33.12
Inst. de plancha de zinc con enlate | ud | 62.836 | 54.64
Inst. de caballete | ud | 49.5075 | 43.05
Inst. de caballete de tejas | ml | 245.364 | 213.36
MONTURAS
Montura de transon de pino y caoba ( Igual a las puertas ) | m2
Montura de puertas de pino | ud | 468.418 | 407.32
Montura de puertas de vaiven | ud | 704.536 | 612.64
Montura de puertas apanelada tipo corriente | ud | 586.477 | 509.98
Montura de puertas plegadizas de correderas | ud | 704.536 | 612.64
Montura de puertas plegadizas con molduras o cubrefalta | ud | 938.745 | 816.3
Montura de puertas en plumilla , con cancamo | ud | 938.745 | 816.3
Montura de puertas de plywood | ud | 468.418 | 407.32
Montura de Cerradura corriente | ud | 350.359 | 304.66
Montura de Cerradura especial ( precio alzado entre un 35% @ 50% ) | pa | PA | precio del llavin
Montura de puerta de caoba o similar | ud | 938.745 | 816.3
Montura de puertas de pino en baños | ud | 468.418 | 407.32
Montura de marcos de madera corriente ( pino y maderas similares ) | ud | 55.2115 | 48.01
Montura de marcos de madera preciosa | ud | 70.449 | 61.26
Montura de marcos de metal | ud | 93.2995 | 81.13
Los precios establecidos para la confeccion y montura de puertas son para puertas de medidas de ( 0.90 x 2.10 ) ; si el tamaño de estas es diferente ,se pagara en proporcio con el area de las puertas citadas. Esta nota se hace extensiva a la montura de ventanas de madera y puertas francesas.
Montura de botiquin sin empotrar | ud | 199.0075 | 173.05
Montura de botiquin empotrado 14 x 22 cms. | ud | 716.427 | 622.98
Montura de botiquin de lujo, (sin empotrar) | ud | 1194.0105 | 1038.27
Montura de botiquin de lujo, (empotrado) | ud | 1791.0905 | 1557.47
Montura accesorios empotrados | ud | 255.3345 | 222.03
Montura accesorios atornillados | ud | 179.1125 | 155.75
Montura papeleras portarevistas | ud | 179.101 | 155.74
Montura repisas para baño corriente | ud | 298.4825 | 259.55
MANO DE OBRA PINTURA
1era. Mano pintura de agua ( incluye masilla , lija y piedra ) | m2 | 32.56
2da. Mano pintura de agua ( incluye masilla , lija y piedra ) | m2 | 21.7
1era. Mano pintura de aceite | m2 | 34.74
2da. Mano pintura de aceite | m2 | 32.56
1era. Mano pintura en superficie rústica | m2 | 54.26
2da. Mano pintura en superficie rústica | m2 | 45.6
1era. Mano pintura barniz | m2 | 34.74
2da. Mano pintura barniz | m2 | 34.74
Cal y carburo (1ra. Mano) | m2 | 19.55
Cal y carburo (2da. Mano) | m2 | 13.02
Oxido de zinc (1ra. Mano) | m2 | 26.05
Oxido de zinc (2da. Mano) | m2 | 19.55
Rapillado total y/o parcial | m2 | 43.41
Pintura mantenimiento en puertas (dos manos) | m2 | 125.6375 | 109.25
Pintura en corniza | ml | 43.42
Pintura en volutas en ventanas y muros | ml | 36.91
SUBIDA DE PINTURA
Subida de pintura 2do. Nivel | gl | 1.886 | 1.64
Subida de pintura 3er. Nivel | gl | 3.3235 | 2.89
Subida de pintura 4to. Nivel | gl | 4.738 | 4.12
Subida de pintura 5to. Nivel | gl | 6.164 | 5.36
Subida de pintura 6to. Nivel | gl | 7.567 | 6.58
SUBIDA DE MADERA
Subida de madera 2do. Nivel | p2 | 2.4035 | 2.09
Subida de madera 3er. Nivel | p2 | 3.8295 | 3.33
Subida de madera 4to. Nivel | p2 | 5.2555 | 4.57
Subida de madera 5to. Nivel | p2 | 6.6815 | 5.81
Subida de madera 6to. Nivel | p2 | 8.119 | 7.06
SUBIDA DE IMPERMEABILIZANTE ( POR CUBETA )
Subida de impermeabilizante 2do. Nivel | cubeta | 9.43 | 8.2
Subida de impermeabilizante 3ro. Nivel | cubeta | 16.6175 | 14.45 | 7.1875
Subida de impermeabilizante 4to. Nivel | cubeta | 23.69 | 20.6 | 16.5025
Subida de impermeabilizante 5to. Nivel | cubeta | 30.82 | 26.8
Subida de impermeabilizante 6to. Nivel | cubeta | 37.835 | 32.9
Subida de impermeabilizante 7mo. Nivel | cubeta | 38.893 | 33.82
DESMONTE/CONFECCION Y COLOCACION DE ANDAMIOS |  | 0
Confección andamios exteriores | p2 | 6.141 | 5.34
Desmonte de andamios exteriores | p2 | 3.0705 | 2.67
Colocación andamios interiores | m2 | 12.259 | 10.66
LIGADO Y VACIADO
Vaciado industrial (incl. Personal de la casa) | m3 | 600.3 | 522
Ligado y vaciado zapata a mano | m3 | 698.0155 | 606.97
Ligado y vaciado columnas, vigas, losas y etc. a mano | m3 | 975.6715 | 848.41
Ligado y vaciado zapata con ligadora | m3 | #REF! | #REF!
Ligado y vaciado columnas, vigas, losas y etc. con ligadora | m3 | #REF! | #REF!
CONFECCIONES
Confección acera frotada y viloinada | m3 | 1448.1835 | 1259.29
Confección conten | ml | 150.6845 | 131.03
Confecciòn de Bordillo | ml | 92.782 | 80.68
Colocación cubrefaltas de aluminio | ml | 59.2595 | 51.53
Confección registro de 60x60 cms. con tapa | ud | 1030.4805 | 896.07
Confección registro de mas de 60x60 cms. con tapa | ud | 1236.5835 | 1075.29
Confección trampa de grasa | ud | 2060.961 | 1792.14
TRABAJOS EN PARQUEOS
Señalizaciòn de lineas en parqueos | ml | 57.5 | 50
MANO DE OBRA DE REPARACION
DEMOLICIONES |  | 1.17
Demolición de muros de bloques | m2 | 245.7 | 210
Demolición de pisos | m2 | 87.75 | 75
Demolición de aceras | m2 | 87.75 | 75
Demolición de conten | ml | 46.8 | 40
Demolición de hormigón simple (1.00 m3) | m3 | 508.95 | 435
Demolición de hormigón armado (1.00 m3) | m3 | 988.65 | 845
Demolición de escalones, solo recubrimiento (1.00 ml) | ml | 52.65 | 45
Demolición de escalones ( incl.base ) (1.00 ml) | ml | 64.35 | 55
Demolición de fino de techo (1.00 m2) | m2 | 81.9 | 70
Demolición de pañete en muros (1.00 m2) | m2 | 46.8 | 40
Demolición de pañete en techos y vigas (1.00 m2) | m2 | 64.35 | 55
Demolición de zócalos (1.00 ml) | ml | 35.1 | 30
Demolición de losetas (1.00 m2) (ceramica de pared ) | m2 | 64.35 | 55
Demolición de aceras con compresor ( CARRETERA ) | m2 | 111.15 | 95
Demolición de contenes con compresor ( CARRETERA ) | ml | 111.15 | 95
Demolición de Badenes con compresor ( CARRETERA ) | m3 | 1111.5 | 950
Demolición de Carpeta con compresor ( CARRETERA ) | m2 | 56.4642 | 48.26
Remocion de impermeabilizante | m2 | 40.95 | 35
DESMONTE
Desmonte de puertas | ud | 292.5 | 250
Desmonte de puerta de hierro. | m2 | 468 | 400
Desmonte de puerta corrediza. | m2 | 468 | 400
Desmonte de verjas de hierro | m2 | 391.95 | 335
Desmonte de plafon | m2 | 29.25 | 25
Desmonte de ventanas | m2 | 175.5 | 150
Desmonte de ventanas | ud | 204.75 | 175
Desmonte de panderetas a dos caras | m2 | 175.5 | 150
Desmonte de panderetas a una cara | m2 | 146.25 | 125
CORRECIONES
Corrección de grietas sencillas (1.00 ml) | ml | 99.45 | 85
Corrección de grietas con mallas (1.00 ml) | ml | 234 | 200
Reparación y pintura de ventanas de aluminio (incl. Desmonte, montura y masilla) | m2 | 713.7 | 610
PINTURA
Pintura a pistola en ventanas (ambos lados) | m2 | 234 | 200
Pintura a pistola en puertas (ambos lados) | ud | 760.5 | 650
LIMPIEZA
Limpieza de aparatos sanitarios con ácido muriático | ud | 99.45 | 85
Limpieza de cerámica con ácido muriático | m2 | 35.1 | 30
Note on D5: malopez: 27-agosto-08 papaterra
Note on F52: malopez: 27-agosto-08 papaterra
Note on C76: malopez: POPULAR
Note on A188: malopez: dos espantapajaros por plancha
Note on A299: malopez: ACTUALIZADA CON RESOLUCIONES 1,2,3 Y 8 DEL 2011
Note on C301: Marisol Lopez: AUMENTO UN 15% SEGÚN EL MINISTERIO DE TRABAJO.
Note on D672: .: La mano de obra anterior se dividio entre dos .

## Ana.term (hidden)
ANALISIS DE COSTOS
DESCRIPCION | CANTIDAD | UD | P.U. | SUB-TOTAL | TOTAL
MEZCLA Y HORMIGONES
1er. Nivel
Relleno Reposicion de caliche | Unidad | m3
Relleno de caliche | 1.3 | m3 | 750 | 975
Relleno de Reposicion | 1 | m3 | 78.85 | 78.85
Herramientas y equipos | 1053.85 | P.A. | 0.02 | 21.077 | 1074.927
Relleno Compactado | Unidad | m3
Relleno de caliche | 1.3 | m3 | 750 | 975
Regado, nivelado y apisonado | 1 | m3 | 126.14 | 126.14
Herramientas y equipos | 975 | P.A. | 0.02 | 19.5 | 1120.64
Relleno reposicion Compactado | Unidad | m3
Relleno de caliche | 1.3 | m3 |  | 0
Regado, nivelado y apisonado | 1 | m3 | 126.14 | 126.14
Herramientas y equipos | 126.14 | P.A. | 0.02 | 2.5228 | 128.6628
Granzote de mina para relleno | Unidad | m3 | 150
Suministro de granzote | 1 | m3 | 174 | 174
Transporte de 0-5 km. | 5 | km | 18.29 | 91.45
Transporte de 5-10 km. | 5 | km | 14.2 | 71
Transporte de 10-20 km. | 10 | km | 13.45 | 134.5 | 429.05
Mayor de 20 km. | 10 | km | 13.21 | 132.1 | 603.05
Mezcla 1:2 | Unidad | m3
Cemento | 15.57 | fdas | 425 | 6617.25
Arena gruesa | 0.9 | m3 | 900 | 810
Agua | 70.1 | gl | 0.68 | 47.67
Ligado y vaciado | 1 | m3 | 698.0155 | 698.02
Herramientas y equipos | 7474.92 | P.A. | 0.02 | 149.5 | 8322.44
Mezcla 1:3 | Unidad | m3
Cemento | 11.51 | fdas | 425 | 4891.75
Arena gruesa | 1 | m3 | 900 | 900
Agua | 69.04 | gl | 0.68 | 46.95
Ligado y vaciado | 1 | m3 | 698.0155 | 698.02
Herramientas y equipos | 5838.7 | P.A. | 0.02 | 116.77 | 6653.49
Mezcla 1:4 | Unidad | m3
Cemento | 9.11 | fdas | 425 | 3871.75
Arena gruesa | 1.06 | m3 | 900 | 954
Agua | 68.16 | gl | 0.68 | 46.35
Ligado y vaciado | 1 | m3 | 698.0155 | 698.02
Herramientas y equipos | 4872.1 | P.A. | 0.02 | 97.44 | 5667.56
Mezcla 1:5 | Unidad | m3
Cemento | 7.56 | fdas | 425 | 3213
Arena gruesa | 1.091 | m3 | 900 | 981.9
Agua | 67.99 | gl | 0.68 | 46.23
Ligado y vaciado | 1 | m3 | 698.0155 | 698.02
Herramientas y equipos | 4241.13 | P.A. | 0.02 | 84.82 | 5023.97
Mezcla 1:6 | Unidad | m3
Cemento | 6.46 | fdas | 425 | 2745.5
Arena gruesa | 1.12 | m3 | 900 | 1008
Agua | 67.72 | gl | 0.68 | 46.05
Ligado y vaciado | 1 | m3 | 698.0155 | 698.02
Herramientas y equipos | 3799.55 | P.A. | 0.015 | 56.99 | 4554.56
Mezcla 1:1.5:5 (Pañete) | Unidad | m3
Cemento | 9.46 | fdas | 425 | 4020.5
Arena para pañete | 0.91 | m3 | 900 | 819
Cal | 6.29 | fdas | 250 | 1572.5
Agua | 45.24 | gl | 0.68 | 30.76
Ligado y vaciado | 1 | m3 | 698.0155 | 698.02
Herramientas y equipos | 6442.76 | P.A. | 0.02 | 128.86 | 7269.64
Hormigón 100 kg/cm2 | Unidad | m3
Cemento | 6.35 | fdas | 425 | 2698.75
Arena gruesa | 0.54 | m3 | 900 | 486
Grava | 0.73 | m3 | 900 | 657
Agua | 64 | gl | 0.68 | 43.52
Herramientas y equipos | 3885.27 | P.A. | 0.015 | 58.28 | 3943.55
Hormigón 120 kg/cm2 | Unidad | m3
Cemento | 6.94 | fdas | 425 | 2949.5
Arena gruesa | 0.532 | m3 | 900 | 478.8
Grava | 0.728 | m3 | 900 | 655.2
Agua | 59.325 | gl | 0.68 | 40.34
Herramientas y equipos | 4123.84 | P.A. | 0.015 | 61.86 | 4185.7
Hormigón 140 kg/cm2 (1:3:5) | Unidad | m3
Cemento | 7.53 | fdas | 425 | 3200.25
Arena gruesa | 0.524 | m3 | 900 | 471.6
Grava | 0.726 | m3 | 900 | 653.4
Agua | 54.65 | gl | 0.68 | 37.16
Ligado y vaciado | 1 | m3 | 698.0155 | 698.02
Herramientas y equipos | 4362.41 | P.A. | 0.02 | 87.25 | 5147.68
Hormigón 150 kg/cm2 | Unidad | m3
Cemento | 7.84 | fdas | 425 | 3332
Arena gruesa | 0.518 | m3 | 900 | 466.2
Grava | 0.724 | m3 | 900 | 651.6
Agua | 55.44 | gl | 0.68 | 37.7
Herramientas y equipos | 4487.5 | P.A. | 0.015 | 67.31 | 4554.81
Hormigón 160 kg/cm2 (1:2:3) | Unidad | m3
Cemento | 8 | fdas | 425 | 3400
Arena gruesa | 0.516 | m3 | 900 | 464.4
Grava | 0.719 | m3 | 900 | 647.1
Agua | 54.65 | gl | 0.68 | 37.16
Herramientas y equipos | 4548.66 | P.A. | 0.015 | 68.23 | 4616.89
Hormigón 180 kg/cm2 (1:2:4) | Unidad | m3
Cemento | 8.31 | fdas | 425 | 3531.75
Arena gruesa | 0.512 | m3 | 900 | 460.8
Grava | 0.71 | m3 | 900 | 639
Agua | 53.06 | gl | 0.68 | 36.08
Ligado y vaciado | 1 | m3 | 698.0155 | 698.02
Herramientas y equipos | 4667.63 | P.A. | 0.02 | 93.35 | 5459
Hormigón 200 kg/cm2 | Unidad | m3
Cemento | 8.61 | fdas | 425 | 3659.25
Arena gruesa | 0.508 | m3 | 900 | 457.2
Grava | 0.702 | m3 | 900 | 631.8
Agua | 51.48 | gl | 0.68 | 35.01
Herramientas y equipos | 4783.26 | P.A. | 0.015 | 71.75 | 4855.01
Hormigón 210 kg/cm2 | Unidad | m3
Cemento | 8.94 | fdas | 425 | 3799.5
Arena gruesa | 0.505 | m3 | 900 | 454.5
Grava | 0.699 | m3 | 900 | 629.1
Agua | 51.22 | gl | 0.68 | 34.83
Ligado y vaciado | 1 | m3 | 698.0155 | 698.02
Herramientas y equipos | 4917.93 | P.A. | 0.02 | 98.36 | 5714.31
Hormigón 240 kg/cm2 | Unidad | m3
Cemento | 9.93 | fdas | 425 | 4220.25
Arena gruesa | 0.499 | m3 | 900 | 449.1
Grava | 0.693 | m3 | 900 | 623.7
Agua | 50.42 | gl | 0.68 | 34.29
Herramientas y equipos | 5327.34 | P.A. | 0.015 | 79.91 | 5407.25
Hormigón 250 kg/cm2 | Unidad | m3
Cemento | 10.26 | fdas | 425 | 4360.5
Arena gruesa | 0.497 | m3 | 900 | 447.3
Grava | 0.691 | m3 | 900 | 621.9
Agua | 50.16 | gl | 0.68 | 34.11
Herramientas y equipos | 5463.81 | P.A. | 0.015 | 81.96 | 5545.77
Mezcla 1:2.5:4 ( Hormigón ciclopeo) | Unidad | m3
Cemento | 6.68 | fdas | 425 | 2839
Arena gruesa | 0.483 | m3 | 900 | 434.7
Grava | 0.773 | m3 | 900 | 695.7
Agua | 56 | gl | 0.68 | 38.08
Herramientas y equipos | 4007.48 | P.A. | 0.015 | 60.11 | 4067.59
2do. Nivel
Mezcla 1:2 2do. Nivel | Unidad | m3
Cemento | 15.57 | fdas | 425 | 6617.25
Arena gruesa | 0.9 | m3 | 900 | 810
Agua | 70.1 | gl | 0.68 | 47.67
Subida de cemento | 15.57 | fdas | 7.57 | 117.86
Subida de arena gruesa | 0.9 | m3 | 110.39 | 99.35
Ligado y vaciado | 1 | m3 | 698.0155 | 698.02
Herramientas y equipos | 7474.92 | P.A. | 0.02 | 149.5 | 8539.65
Mezcla 1:3 2do. Nivel | Unidad | m3
Cemento | 11.51 | fdas | 425 | 4891.75
Arena gruesa | 1 | m3 | 900 | 900
Agua | 69.04 | gl | 0.68 | 46.95
Subida de cemento | 11.51 | fdas | 7.57 | 87.13
Subida de arena gruesa | 1 | m3 | 110.39 | 110.39
Ligado y vaciado | 1 | m3 | 698.0155 | 698.02
Herramientas y equipos | 5838.7 | P.A. | 0.02 | 116.77 | 6851.01
Mezcla 1:4 2do. Nivel | Unidad | m3
Cemento | 9.11 | fdas | 425 | 3871.75
Arena gruesa | 1.06 | m3 | 900 | 954
Agua | 68.16 | gl | 0.68 | 46.35
Subida de cemento | 9.11 | fdas | 7.57 | 68.96
Subida de arena gruesa | 1.06 | m3 | 110.39 | 117.01
Ligado y vaciado | 1 | m3 | 698.0155 | 698.02
Herramientas y equipos | 4872.1 | P.A. | 0.02 | 97.44 | 5853.53
Mezcla 1:5 2do. Nivel | Unidad | m3
Cemento | 7.56 | fdas | 425 | 3213
Arena gruesa | 1.091 | m3 | 900 | 981.9
Agua | 67.99 | gl | 0.68 | 46.23
Subida de cemento | 7.56 | fdas | 7.57 | 57.23
Subida de arena gruesa | 1.091 | m3 | 110.39 | 120.44
Ligado y vaciado | 1 | m3 | 698.0155 | 698.02
Herramientas y equipos | 4241.13 | P.A. | 0.02 | 84.82 | 5201.64
Mezcla 1:6 2do. Nivel | Unidad | m3
Cemento | 6.46 | fdas | 425 | 2745.5
Arena gruesa | 1.12 | m3 | 900 | 1008
Agua | 67.72 | gl | 0.68 | 46.05
Subida de cemento | 6.46 | fdas | 7.57 | 48.9
Subida de arena gruesa | 1.12 | m3 | 110.39 | 123.64
Ligado y vaciado | 1 | m3 | 698.0155 | 698.02
Herramientas y equipos | 3972.09 | P.A. | 0.015 | 59.58 | 4729.69
Mezcla 1:1.5:5 (Pañete) 2do. Nivel | Unidad | m3
Cemento | 9.46 | fdas | 425 | 4020.5
Arena para pañete | 0.91 | m3 | 900 | 819
Cal | 6.29 | fdas | 250 | 1572.5
Agua | 45.24 | gl | 0.68 | 30.76
Subida de cemento | 9.46 | fdas | 7.57 | 71.61
Subida de cal | 6.29 | fdas | 7.57 | 47.62
Subida de arena gruesa | 0.91 | m3 | 110.39 | 100.45
Ligado y vaciado | 1 | m3 | 698.0155 | 698.02
Herramientas y equipos | 6442.76 | P.A. | 0.02 | 128.86 | 7489.32
Hormigón 100 kg/cm2 2do. Nivel | Unidad | m3
Cemento | 6.35 | fdas | 425 | 2698.75
Arena gruesa | 0.54 | m3 | 900 | 486
Grava | 0.73 | m3 | 900 | 657
Agua | 64 | gl | 0.68 | 43.52
Subida de cemento | 6.35 | fdas | 7.57 | 48.07
Subida de arena gruesa | 0.54 | m3 | 110.39 | 59.61
Subida de grava | 0.73 | m3 | 147.29 | 107.52
Ligado y vaciado | 1 | m3 | 698.0155 | 698.02
Herramientas y equipos | 4100.47 | P.A. | 0.015 | 61.51 | 4860
Hormigón 140 kg/cm2 (1:3:5) 2do. Nivel | Unidad | m3
Cemento | 7.53 | fdas | 425 | 3200.25
Arena gruesa | 0.524 | m3 | 900 | 471.6
Grava | 0.726 | m3 | 900 | 653.4
Agua | 54.65 | gl | 0.68 | 37.16
Subida de cemento | 7.53 | fdas | 7.57 | 57
Subida de arena gruesa | 0.524 | m3 | 110.39 | 57.84
Subida de grava | 0.726 | m3 | 147.29 | 106.93
Ligado y vaciado | 1 | m3 | 698.0155 | 698.02
Herramientas y equipos | 4584.18 | P.A. | 0.02 | 91.68 | 5373.88
Hormigón 150 kg/cm2 2do. Nivel | Unidad | m3
Cemento | 7.84 | fdas | 425 | 3332
Arena gruesa | 0.518 | m3 | 900 | 466.2
Grava | 0.724 | m3 | 900 | 651.6
Agua | 55.44 | gl | 0.68 | 37.7
Subida de cemento | 7.84 | fdas | 7.57 | 59.35
Subida de arena gruesa | 0.518 | m3 | 110.39 | 57.18
Subida de grava | 0.724 | m3 | 147.29 | 106.64
Ligado y vaciado | 1 | m3 | 698.0155 | 698.02
Herramientas y equipos | 4710.67 | P.A. | 0.015 | 70.66 | 5479.35
Hormigón 160 kg/cm2 (1:2:3) 2do. Nivel | Unidad | m3
Cemento | 8 | fdas | 425 | 3400
Arena gruesa | 0.516 | m3 | 900 | 464.4
Grava | 0.719 | m3 | 900 | 647.1
Agua | 54.65 | gl | 0.68 | 37.16
Subida de cemento | 8 | fdas | 7.57 | 60.56
Subida de arena gruesa | 0.516 | m3 | 110.39 | 56.96
Subida de grava | 0.719 | m3 | 147.29 | 105.9
Ligado y vaciado | 1 | m3 | 698.0155 | 698.02
Herramientas y equipos | 4772.08 | P.A. | 0.015 | 71.58 | 5541.68
Hormigón 180 kg/cm2 (1:2:4) 2do. Nivel | Unidad | m3
Cemento | 8.31 | fdas | 425 | 3531.75
Arena gruesa | 0.512 | m3 | 900 | 460.8
Grava | 0.71 | m3 | 900 | 639
Agua | 53.06 | gl | 0.68 | 36.08
Subida de cemento | 8.31 | fdas | 7.57 | 62.91
Subida de arena gruesa | 0.512 | m3 | 110.39 | 56.52
Subida de grava | 0.71 | m3 | 147.29 | 104.58
Ligado y vaciado | 1 | m3 | 698.0155 | 698.02
Herramientas y equipos | 4891.64 | P.A. | 0.02 | 97.83 | 5687.49
Hormigón 200 kg/cm2 2do. Nivel | Unidad | m3
Cemento | 8.61 | fdas | 425 | 3659.25
Arena gruesa | 0.508 | m3 | 900 | 457.2
Grava | 0.702 | m3 | 900 | 631.8
Agua | 51.48 | gl | 0.68 | 35.01
Subida de cemento | 8.61 | fdas | 7.57 | 65.18
Subida de arena gruesa | 0.508 | m3 | 110.39 | 56.08
Subida de grava | 0.702 | m3 | 147.29 | 103.4
Ligado y vaciado | 1 | m3 | 698.0155 | 698.02
Herramientas y equipos | 5007.92 | P.A. | 0.015 | 75.12 | 5781.06
Hormigón 210 kg/cm2 2do. Nivel | Unidad | m3
Cemento | 8.94 | fdas | 425 | 3799.5
Arena gruesa | 0.505 | m3 | 900 | 454.5
Grava | 0.699 | m3 | 900 | 629.1
Agua | 51.22 | gl | 0.68 | 34.83
Subida de cemento | 8.94 | fdas | 7.57 | 67.68
Subida de arena gruesa | 0.505 | m3 | 110.39 | 55.75
Subida de grava | 0.699 | m3 | 147.29 | 102.96
Ligado y vaciado | 1 | m3 | 698.0155 | 698.02
Herramientas y equipos | 4917.93 | P.A. | 0.02 | 98.36 | 5940.7
Hormigón 240 kg/cm2 2do. Nivel | Unidad | m3
Cemento | 9.93 | fdas | 425 | 4220.25
Arena gruesa | 0.499 | m3 | 900 | 449.1
Grava | 0.693 | m3 | 900 | 623.7
Agua | 50.42 | gl | 0.68 | 34.29
Subida de cemento | 9.93 | fdas | 7.57 | 75.17
Subida de arena gruesa | 0.499 | m3 | 110.39 | 55.08
Subida de grava | 0.693 | m3 | 147.29 | 102.07
Ligado y vaciado | 1 | m3 | 698.0155 | 698.02
Herramientas y equipos | 5559.66 | P.A. | 0.015 | 83.39 | 6341.07
Hormigón 250 kg/cm2 2do. Nivel | Unidad | m3
Cemento | 10.26 | fdas | 425 | 4360.5
Arena gruesa | 0.497 | m3 | 900 | 447.3
Grava | 0.691 | m3 | 900 | 621.9
Agua | 50.16 | gl | 0.68 | 34.11
Subida de cemento | 10.26 | fdas | 7.57 | 77.67
Subida de arena gruesa | 0.497 | m3 | 110.39 | 54.86
Subida de grava | 0.691 | m3 | 147.29 | 101.78
Herramientas y equipos | 5698.12 | P.A. | 0.015 | 85.47 | 5783.59
Mezcla 1:2.5:4 ( Hormigón ciclopeo) | Unidad | m3
Cemento | 6.68 | fdas | 425 | 2839
Arena gruesa | 0.483 | m3 | 900 | 434.7
Grava | 0.773 | m3 | 900 | 695.7
Agua | 56 | gl | 0.68 | 38.08
Subida de cemento | 6.68 | fdas | 7.57 | 50.57
Subida de arena gruesa | 0.483 | m3 | 110.39 | 53.32
Subida de grava | 0.773 | m3 | 147.29 | 113.86
Herramientas y equipos | 4225.23 | P.A. | 0.015 | 63.38 | 4288.61
3er. Nivel
Mezcla 1:2 3er. Nivel | Unidad | m3
Cemento | 15.57 | fdas | 425 | 6617.25
Arena gruesa | 0.9 | m3 | 900 | 810
Agua | 70.1 | gl | 0.68 | 47.67
Subida de cemento | 15.57 | fdas | 12.04 | 187.46
Subida de arena gruesa | 0.9 | m3 | 220.78 | 198.7
Ligado y vaciado | 1 | m3 | 698.0155 | 698.02
Herramientas y equipos | 7474.92 | P.A. | 0.02 | 149.5 | 8708.6
Mezcla 1:3 3er. Nivel | Unidad | m3
Cemento | 11.51 | fdas | 425 | 4891.75
Arena gruesa | 1 | m3 | 900 | 900
Agua | 69.04 | gl | 0.68 | 46.95
Subida de cemento | 11.51 | fdas | 12.04 | 138.58
Subida de arena gruesa | 1 | m3 | 220.78 | 220.78
Ligado y vaciado | 1 | m3 | 698.0155 | 698.02
Herramientas y equipos | 5838.7 | P.A. | 0.02 | 116.77 | 7012.85
Mezcla 1:4 3er. Nivel | Unidad | m3
Cemento | 9.11 | fdas | 425 | 3871.75
Arena gruesa | 1.06 | m3 | 900 | 954
Agua | 68.16 | gl | 0.68 | 46.35
Subida de cemento | 9.11 | fdas | 12.04 | 109.68
Subida de arena gruesa | 1.06 | m3 | 220.78 | 234.03
Ligado y vaciado | 1 | m3 | 698.0155 | 698.02
Herramientas y equipos | 4872.1 | P.A. | 0.02 | 97.44 | 6011.27
Mezcla 1:5 3er. Nivel | Unidad | m3
Cemento | 7.56 | fdas | 425 | 3213
Arena gruesa | 1.091 | m3 | 900 | 981.9
Agua | 67.99 | gl | 0.68 | 46.23
Subida de cemento | 7.56 | fdas | 12.04 | 91.02
Subida de arena gruesa | 1.091 | m3 | 220.78 | 240.87
Ligado y vaciado | 1 | m3 | 698.0155 | 698.02
Herramientas y equipos | 4241.13 | P.A. | 0.02 | 84.82 | 5355.86
Mezcla 1:6 3er. Nivel | Unidad | m3
Cemento | 6.46 | fdas | 425 | 2745.5
Arena gruesa | 1.12 | m3 | 900 | 1008
Agua | 67.72 | gl | 0.68 | 46.05
Subida de cemento | 6.46 | fdas | 12.04 | 77.78
Subida de arena gruesa | 1.12 | m3 | 220.78 | 247.27
Ligado y vaciado | 1 | m3 | 698.0155 | 698.02
Herramientas y equipos | 4124.6 | P.A. | 0.015 | 61.87 | 4884.49
Mezcla 1:1.5:5 (Pañete) 3er. Nivel | Unidad | m3
Cemento | 9.46 | fdas | 425 | 4020.5
Arena para pañete | 0.91 | m3 | 900 | 819
Cal | 6.29 | fdas | 250 | 1572.5
Agua | 45.24 | gl | 0.68 | 30.76
Subida de cemento | 9.46 | fdas | 12.04 | 113.9
Subida de cal | 6.29 | fdas | 12.04 | 75.73
Subida de arena gruesa | 0.91 | m3 | 220.78 | 200.91
Ligado y vaciado | 1 | m3 | 698.0155 | 698.02
Herramientas y equipos | 6442.76 | P.A. | 0.02 | 128.86 | 7660.18
Hormigón 100 kg/cm2 3er. Nivel | Unidad | m3
Cemento | 6.35 | fdas | 425 | 2698.75
Arena gruesa | 0.54 | m3 | 900 | 486
Grava | 0.73 | m3 | 900 | 657
Agua | 64 | gl | 0.68 | 43.52
Subida de cemento | 6.35 | fdas | 12.04 | 76.45
Subida de arena gruesa | 0.54 | m3 | 220.78 | 119.22
Subida de grava | 0.73 | m3 | 294.37 | 214.89
Herramientas y equipos | 4295.83 | P.A. | 0.015 | 64.44 | 4360.27
Hormigón 140 kg/cm2 (1:3:5) 3er. Nivel | Unidad | m3
Cemento | 7.53 | fdas | 425 | 3200.25
Arena gruesa | 0.524 | m3 | 900 | 471.6
Grava | 0.726 | m3 | 900 | 653.4
Agua | 54.65 | gl | 0.68 | 37.16
Subida de cemento | 7.53 | fdas | 12.04 | 90.66
Subida de arena gruesa | 0.524 | m3 | 220.78 | 115.69
Subida de grava | 0.726 | m3 | 294.37 | 213.71
Ligado y vaciado | 1 | m3 | 698.0155 | 698.02
Herramientas y equipos | 4362.41 | P.A. | 0.02 | 87.25 | 5567.74
Hormigón 150 kg/cm2 3er. Nivel | Unidad | m3
Cemento | 7.84 | fdas | 425 | 3332
Arena gruesa | 0.518 | m3 | 900 | 466.2
Grava | 0.724 | m3 | 900 | 651.6
Agua | 55.44 | gl | 0.68 | 37.7
Subida de cemento | 7.84 | fdas | 12.04 | 94.39
Subida de arena gruesa | 0.518 | m3 | 220.78 | 114.36
Subida de grava | 0.724 | m3 | 294.37 | 213.12
Herramientas y equipos | 4909.37 | P.A. | 0.015 | 73.64 | 4983.01
Hormigón 160 kg/cm2 (1:2:3) 3er. Nivel | Unidad | m3
Cemento | 8 | fdas | 425 | 3400
Arena gruesa | 0.516 | m3 | 900 | 464.4
Grava | 0.719 | m3 | 900 | 647.1
Agua | 54.65 | gl | 0.68 | 37.16
Subida de cemento | 8 | fdas | 12.04 | 96.32
Subida de arena gruesa | 0.516 | m3 | 220.78 | 113.92
Subida de grava | 0.719 | m3 | 294.37 | 211.65
Herramientas y equipos | 4970.55 | P.A. | 0.015 | 74.56 | 5045.11
Hormigón 180 kg/cm2 (1:2:4) 3er. Nivel | Unidad | m3
Cemento | 8.31 | fdas | 425 | 3531.75
Arena gruesa | 0.512 | m3 | 900 | 460.8
Grava | 0.71 | m3 | 900 | 639
Agua | 53.06 | gl | 0.68 | 36.08
Subida de cemento | 8.31 | fdas | 12.04 | 100.05
Subida de arena gruesa | 0.512 | m3 | 220.78 | 113.04
Subida de grava | 0.71 | m3 | 294.37 | 209
Ligado y vaciado | 1 | m3 | 698.0155 | 698.02
Herramientas y equipos | 5089.72 | P.A. | 0.02 | 101.79 | 5889.53
Hormigón 200 kg/cm2 3er. Nivel | Unidad | m3
Cemento | 8.61 | fdas | 425 | 3659.25
Arena gruesa | 0.508 | m3 | 900 | 457.2
Grava | 0.702 | m3 | 900 | 631.8
Agua | 51.48 | gl | 0.68 | 35.01
Subida de cemento | 8.61 | fdas | 12.04 | 103.66
Subida de arena gruesa | 0.508 | m3 | 220.78 | 112.16
Subida de grava | 0.702 | m3 | 294.37 | 206.65
Herramientas y equipos | 5205.73 | P.A. | 0.015 | 78.09 | 5283.82
Hormigón 210 kg/cm2 3er. Nivel | Unidad | m3
Cemento | 8.94 | fdas | 425 | 3799.5
Arena gruesa | 0.505 | m3 | 900 | 454.5
Grava | 0.699 | m3 | 900 | 629.1
Agua | 51.22 | gl | 0.68 | 34.83
Subida de cemento | 8.94 | fdas | 12.04 | 107.64
Subida de arena gruesa | 0.505 | m3 | 220.78 | 111.49
Subida de grava | 0.699 | m3 | 294.37 | 205.76
Ligado y vaciado | 1 | m3 | 698.0155 | 698.02
Herramientas y equipos | 4917.93 | P.A. | 0.02 | 98.36 | 6139.2
Hormigón 240 kg/cm2 3er. Nivel | Unidad | m3
Cemento | 9.93 | fdas | 425 | 4220.25
Arena gruesa | 0.499 | m3 | 900 | 449.1
Grava | 0.693 | m3 | 900 | 623.7
Agua | 50.42 | gl | 0.68 | 34.29
Subida de cemento | 9.93 | fdas | 12.04 | 119.56
Subida de arena gruesa | 0.499 | m3 | 220.78 | 110.17
Subida de grava | 0.693 | m3 | 294.37 | 204
Herramientas y equipos | 5761.07 | P.A. | 0.015 | 86.42 | 5847.49
Hormigón 250 kg/cm2 3er. Nivel | Unidad | m3
Cemento | 10.26 | fdas | 425 | 4360.5
Arena gruesa | 0.497 | m3 | 900 | 447.3
Grava | 0.691 | m3 | 900 | 621.9
Agua | 50.16 | gl | 0.68 | 34.11
Subida de cemento | 10.26 | fdas | 12.04 | 123.53
Subida de arena gruesa | 0.497 | m3 | 220.78 | 109.73
Subida de grava | 0.691 | m3 | 294.37 | 203.41
Herramientas y equipos | 5900.48 | P.A. | 0.015 | 88.51 | 5988.99
Mezcla 1:2.5:4 ( Hormigón ciclopeo) | Unidad | m3
Cemento | 6.68 | fdas | 425 | 2839
Arena gruesa | 0.483 | m3 | 900 | 434.7
Grava | 0.773 | m3 | 900 | 695.7
Agua | 56 | gl | 0.68 | 38.08
Subida de cemento | 6.68 | fdas | 12.04 | 80.43
Subida de arena gruesa | 0.483 | m3 | 220.78 | 106.64
Subida de grava | 0.773 | m3 | 294.37 | 227.55
Herramientas y equipos | 4422.1 | P.A. | 0.015 | 66.33 | 4488.43
4to. Nivel
Mezcla 1:2 4to. Nivel | Unidad | m3
Cemento | 15.57 | fdas | 425 | 6617.25
Arena gruesa | 0.9 | m3 | 900 | 810
Agua | 70.1 | gl | 0.68 | 47.67
Subida de cemento | 15.57 | fdas | 15.58 | 242.58
Subida de arena gruesa | 0.9 | m3 | 331.17 | 298.05
Ligado y vaciado | 1 | m3 | 698.0155 | 698.02
Herramientas y equipos | 7474.92 | P.A. | 0.02 | 149.5 | 8863.07
Mezcla 1:3 4to. Nivel | Unidad | m3
Cemento | 11.51 | fdas | 425 | 4891.75
Arena gruesa | 1 | m3 | 900 | 900
Agua | 69.04 | gl | 0.68 | 46.95
Subida de cemento | 11.51 | fdas | 15.58 | 179.33
Subida de arena gruesa | 1 | m3 | 331.17 | 331.17
Ligado y vaciado | 1 | m3 | 698.0155 | 698.02
Herramientas y equipos | 5838.7 | P.A. | 0.02 | 116.77 | 7163.99
Mezcla 1:4 4to. Nivel | Unidad | m3
Cemento | 9.11 | fdas | 425 | 3871.75
Arena gruesa | 1.06 | m3 | 900 | 954
Agua | 68.16 | gl | 0.68 | 46.35
Subida de cemento | 9.11 | fdas | 15.58 | 141.93
Subida de arena gruesa | 1.06 | m3 | 331.17 | 351.04
Ligado y vaciado | 1 | m3 | 698.0155 | 698.02
Herramientas y equipos | 4872.1 | P.A. | 0.02 | 97.44 | 6160.53
Mezcla 1:5 4to. Nivel | Unidad | m3
Cemento | 7.56 | fdas | 425 | 3213
Arena gruesa | 1.091 | m3 | 900 | 981.9
Agua | 67.99 | gl | 0.68 | 46.23
Subida de cemento | 7.56 | fdas | 15.58 | 117.78
Subida de arena gruesa | 1.091 | m3 | 331.17 | 361.31
Ligado y vaciado | 1 | m3 | 698.0155 | 698.02
Herramientas y equipos | 4241.13 | P.A. | 0.02 | 84.82 | 5503.06
Mezcla 1:6 4to. Nivel | Unidad | m3
Cemento | 6.46 | fdas | 425 | 2745.5
Arena gruesa | 1.12 | m3 | 900 | 1008
Agua | 67.72 | gl | 0.68 | 46.05
Subida de cemento | 6.46 | fdas | 15.58 | 100.65
Subida de arena gruesa | 1.12 | m3 | 331.17 | 370.91
Ligado y vaciado | 1 | m3 | 698.0155 | 698.02
Herramientas y equipos | 4271.11 | P.A. | 0.015 | 64.07 | 5033.2
Mezcla 1:1.5:5 (Pañete) 4to. Nivel | Unidad | m3
Cemento | 9.46 | fdas | 425 | 4020.5
Arena para pañete | 0.91 | m3 | 900 | 819
Cal | 6.29 | fdas | 250 | 1572.5
Agua | 45.24 | gl | 0.68 | 30.76
Subida de cemento | 9.46 | fdas | 15.58 | 147.39
Subida de cal | 6.29 | fdas | 15.58 | 98
Subida de arena gruesa | 0.91 | m3 | 331.17 | 301.36
Ligado y vaciado | 1 | m3 | 698.0155 | 698.02
Herramientas y equipos | 6442.76 | P.A. | 0.02 | 128.86 | 7816.39
5to. Nivel
Mezcla 1:3 5to. Nivel | Unidad | m3
Cemento | 11.51 | fdas | 425 | 4891.75
Arena gruesa | 1 | m3 | 900 | 900
Agua | 69.04 | gl | 0.68 | 46.95
Subida de cemento | 11.51 | fdas | 20.38 | 234.57
Subida de arena gruesa | 1 | m3 | 441.56 | 441.56
Ligado y vaciado | 1 | m3 | 698.0155 | 698.02
Herramientas y equipos | 5838.7 | P.A. | 0.02 | 116.77 | 7329.62
Hormigón 100 kg/cm2 4to. Nivel | Unidad | m3
Cemento | 6.35 | fdas | 425 | 2698.75
Arena gruesa | 0.54 | m3 | 900 | 486
Grava | 0.73 | m3 | 900 | 657
Agua | 64 | gl | 0.68 | 43.52
Subida de cemento | 6.35 | fdas | 15.58 | 98.93
Subida de arena gruesa | 0.54 | m3 | 331.17 | 178.83
Subida de grava | 0.73 | m3 | 441.56 | 322.34
Herramientas y equipos | 4485.37 | P.A. | 0.015 | 67.28 | 4552.65
Hormigón 140 kg/cm2 (1:3:5) 4to. Nivel | Unidad | m3
Cemento | 7.53 | fdas | 425 | 3200.25
Arena gruesa | 0.524 | m3 | 900 | 471.6
Grava | 0.726 | m3 | 900 | 653.4
Agua | 54.65 | gl | 0.68 | 37.16
Subida de cemento | 7.53 | fdas | 15.58 | 117.32
Subida de arena gruesa | 0.524 | m3 | 331.17 | 173.53
Subida de grava | 0.726 | m3 | 441.56 | 320.57
Ligado y vaciado | 1 | m3 | 698.0155 | 698.02
Herramientas y equipos | 4973.83 | P.A. | 0.02 | 99.48 | 5771.33
Hormigón 150 kg/cm2 4to. Nivel | Unidad | m3
Cemento | 7.84 | fdas | 425 | 3332
Arena gruesa | 0.518 | m3 | 900 | 466.2
Grava | 0.724 | m3 | 900 | 651.6
Agua | 55.44 | gl | 0.68 | 37.7
Subida de cemento | 7.84 | fdas | 15.58 | 122.15
Subida de arena gruesa | 0.518 | m3 | 331.17 | 171.55
Subida de grava | 0.724 | m3 | 441.56 | 319.69
Herramientas y equipos | 5100.89 | P.A. | 0.015 | 76.51 | 5177.4
Hormigón 160 kg/cm2 (1:2:3) 4to. Nivel | Unidad | m3
Cemento | 8 | fdas | 425 | 3400
Arena gruesa | 0.516 | m3 | 900 | 464.4
Grava | 0.719 | m3 | 900 | 647.1
Agua | 54.65 | gl | 0.68 | 37.16
Subida de cemento | 8 | fdas | 15.58 | 124.64
Subida de arena gruesa | 0.516 | m3 | 331.17 | 170.88
Subida de grava | 0.719 | m3 | 441.56 | 317.48
Herramientas y equipos | 5161.66 | P.A. | 0.015 | 77.42 | 5239.08
Hormigón 180 kg/cm2 (1:2:4) 4to. Nivel | Unidad | m3
Cemento | 8.31 | fdas | 425 | 3531.75
Arena gruesa | 0.512 | m3 | 900 | 460.8
Grava | 0.71 | m3 | 900 | 639
Agua | 53.06 | gl | 0.68 | 36.08
Subida de cemento | 8.31 | fdas | 15.58 | 129.47
Subida de arena gruesa | 0.512 | m3 | 331.17 | 169.56
Subida de grava | 0.71 | m3 | 441.56 | 313.51
Ligado y vaciado | 1 | m3 | 698.0155 | 698.02
Herramientas y equipos | 5280.17 | P.A. | 0.02 | 105.6 | 6083.79
Hormigón 200 kg/cm2 4to. Nivel | Unidad | m3
Cemento | 8.61 | fdas | 425 | 3659.25
Arena gruesa | 0.508 | m3 | 900 | 457.2
Grava | 0.702 | m3 | 900 | 631.8
Agua | 51.48 | gl | 0.68 | 35.01
Subida de cemento | 8.61 | fdas | 15.58 | 134.14
Subida de arena gruesa | 0.508 | m3 | 331.17 | 168.23
Subida de grava | 0.702 | m3 | 441.56 | 309.98
Herramientas y equipos | 5395.61 | P.A. | 0.015 | 80.93 | 5476.54
Hormigón 210 kg/cm2 4to. Nivel | Unidad | m3
Cemento | 8.94 | fdas | 425 | 3799.5
Arena gruesa | 0.505 | m3 | 900 | 454.5
Grava | 0.699 | m3 | 900 | 629.1
Agua | 51.22 | gl | 0.68 | 34.83
Subida de cemento | 8.94 | fdas | 15.58 | 139.29
Subida de arena gruesa | 0.505 | m3 | 331.17 | 167.24
Subida de grava | 0.699 | m3 | 441.56 | 308.65
Ligado y vaciado | 1 | m3 | 698.0155 | 698.02
Herramientas y equipos | 5533.11 | P.A. | 0.02 | 110.66 | 6341.79
Hormigón 240 kg/cm2 4to. Nivel | Unidad | m3
Cemento | 9.93 | fdas | 425 | 4220.25
Arena gruesa | 0.499 | m3 | 900 | 449.1
Grava | 0.693 | m3 | 900 | 623.7
Agua | 50.42 | gl | 0.68 | 34.29
Subida de cemento | 9.93 | fdas | 15.58 | 154.71
Subida de arena gruesa | 0.499 | m3 | 331.17 | 165.25
Subida de grava | 0.693 | m3 | 441.56 | 306
Herramientas y equipos | 5953.3 | P.A. | 0.015 | 89.3 | 6042.6
Hormigón 250 kg/cm2 4to. Nivel | Unidad | m3
Cemento | 10.26 | fdas | 425 | 4360.5
Arena gruesa | 0.497 | m3 | 900 | 447.3
Grava | 0.691 | m3 | 900 | 621.9
Agua | 50.16 | gl | 0.68 | 34.11
Subida de cemento | 10.26 | fdas | 15.58 | 159.85
Subida de arena gruesa | 0.497 | m3 | 331.17 | 164.59
Subida de grava | 0.691 | m3 | 441.56 | 305.12
Herramientas y equipos | 6093.37 | P.A. | 0.015 | 91.4 | 6184.77
Mezcla 1:2.5:4 ( Hormigón ciclopeo) | Unidad | m3
Cemento | 6.68 | fdas | 425 | 2839
Arena gruesa | 0.483 | m3 | 900 | 434.7
Grava | 0.773 | m3 | 900 | 695.7
Agua | 56 | gl | 0.68 | 38.08
Subida de cemento | 6.68 | fdas | 15.58 | 104.07
Subida de arena gruesa | 0.483 | m3 | 331.17 | 159.96
Subida de grava | 0.773 | m3 | 441.56 | 341.33
Herramientas y equipos | 4612.84 | P.A. | 0.015 | 69.19 | 4682.03
5to. Nivel
Mezcla 1:2 5to. Nivel | Unidad | m3
Cemento | 15.57 | fdas | 425 | 6617.25
Arena gruesa | 0.9 | m3 | 900 | 810
Agua | 70.1 | gl | 0.68 | 47.67
Subida de cemento | 15.57 | fdas | 20.38 | 317.32
Subida de arena gruesa | 0.9 | m3 | 441.56 | 397.4
Ligado y vaciado | 1 | m3 | 698.0155 | 698.02
Herramientas y equipos | 8189.64 | P.A. | 0.015 | 122.84 | 9010.5
Mezcla 1:3 5to. Nivel | Unidad | m3
Cemento | 11.51 | fdas | 425 | 4891.75
Arena gruesa | 1 | m3 | 900 | 900
Agua | 69.04 | gl | 0.68 | 46.95
Subida de cemento | 11.51 | fdas | 20.38 | 234.57
Subida de arena gruesa | 1 | m3 | 441.56 | 441.56
Ligado y vaciado | 1 | m3 | 698.0155 | 698.02
Herramientas y equipos | 6514.83 | P.A. | 0.02 | 130.3 | 7343.15
Mezcla 1:4 5to. Nivel | Unidad | m3
Cemento | 9.11 | fdas | 425 | 3871.75
Arena gruesa | 1.06 | m3 | 900 | 954
Agua | 68.16 | gl | 0.68 | 46.35
Subida de cemento | 9.11 | fdas | 20.38 | 185.66
Subida de arena gruesa | 1.06 | m3 | 441.56 | 468.05
Ligado y vaciado | 1 | m3 | 698.0155 | 698.02
Herramientas y equipos | 5525.81 | P.A. | 0.02 | 110.52 | 6334.35
Mezcla 1:5 5to. Nivel | Unidad | m3
Cemento | 7.56 | fdas | 425 | 3213
Arena gruesa | 1.091 | m3 | 900 | 981.9
Agua | 67.99 | gl | 0.68 | 46.23
Subida de cemento | 7.56 | fdas | 20.38 | 154.07
Subida de arena gruesa | 1.091 | m3 | 441.56 | 481.74
Ligado y vaciado | 1 | m3 | 698.0155 | 698.02
Herramientas y equipos | 4876.94 | P.A. | 0.02 | 97.54 | 5672.5
Mezcla 1:6 5to. Nivel | Unidad | m3
Cemento | 6.46 | fdas | 425 | 2745.5
Arena gruesa | 1.12 | m3 | 900 | 1008
Agua | 67.72 | gl | 0.68 | 46.05
Subida de cemento | 6.46 | fdas | 20.38 | 131.65
Subida de arena gruesa | 1.12 | m3 | 441.56 | 494.55
Ligado y vaciado | 1 | m3 | 698.0155 | 698.02
Herramientas y equipos | 4425.75 | P.A. | 0.015 | 66.39 | 5190.16
Mezcla 1:1.5:5 (Pañete) 5to. Nivel | Unidad | m3
Cemento | 9.46 | fdas | 425 | 4020.5
Arena para pañete | 0.91 | m3 | 900 | 819
Cal | 6.29 | fdas | 250 | 1572.5
Agua | 45.24 | gl | 0.68 | 30.76
Subida de cemento | 9.46 | fdas | 20.38 | 192.79
Subida de cal | 6.29 | fdas | 20.38 | 128.19
Subida de arena gruesa | 0.91 | m3 | 441.56 | 401.82
Ligado y vaciado | 1 | m3 | 698.0155 | 698.02
Herramientas y equipos | 7165.56 | P.A. | 0.02 | 143.31 | 8006.89
Hormigón 100 kg/cm2 5to. Nivel | Unidad | m3
Cemento | 6.35 | fdas | 425 | 2698.75
Arena gruesa | 0.54 | m3 | 900 | 486
Grava | 0.73 | m3 | 900 | 657
Agua | 64 | gl | 0.68 | 43.52
Subida de cemento | 6.35 | fdas | 20.38 | 129.41
Subida de arena gruesa | 0.54 | m3 | 441.56 | 238.44
Subida de grava | 0.73 | m3 | 588.74 | 429.78
Herramientas y equipos | 4682.9 | P.A. | 0.015 | 70.24 | 4753.14
Hormigón 140 kg/cm2 (1:3:5) 5to. Nivel | Unidad | m3
Cemento | 7.53 | fdas | 425 | 3200.25
Arena gruesa | 0.524 | m3 | 900 | 471.6
Grava | 0.726 | m3 | 900 | 653.4
Agua | 54.65 | gl | 0.68 | 37.16
Subida de cemento | 7.53 | fdas | 20.38 | 153.46
Subida de arena gruesa | 0.524 | m3 | 441.56 | 231.38
Subida de grava | 0.726 | m3 | 588.74 | 427.43
Ligado y vaciado | 1 | m3 | 698.0155 | 698.02
Herramientas y equipos | 5174.68 | P.A. | 0.02 | 103.49 | 5976.19
Hormigón 150 kg/cm2 5to. Nivel | Unidad | m3
Cemento | 7.84 | fdas | 425 | 3332
Arena gruesa | 0.518 | m3 | 900 | 466.2
Grava | 0.724 | m3 | 900 | 651.6
Agua | 55.44 | gl | 0.68 | 37.7
Subida de cemento | 7.84 | fdas | 20.38 | 159.78
Subida de arena gruesa | 0.518 | m3 | 441.56 | 228.73
Subida de grava | 0.724 | m3 | 588.74 | 426.25
Herramientas y equipos | 5302.26 | P.A. | 0.015 | 79.53 | 5381.79
Hormigón 160 kg/cm2 (1:2:3) 5to. Nivel | Unidad | m3
Cemento | 8 | fdas | 425 | 3400
Arena gruesa | 0.516 | m3 | 900 | 464.4
Grava | 0.719 | m3 | 900 | 647.1
Agua | 54.65 | gl | 0.68 | 37.16
Subida de cemento | 8 | fdas | 20.38 | 163.04
Subida de arena gruesa | 0.516 | m3 | 441.56 | 227.84
Subida de grava | 0.719 | m3 | 588.74 | 423.3
Herramientas y equipos | 5362.84 | P.A. | 0.015 | 80.44 | 5443.28
Hormigón 180 kg/cm2 (1:2:4) 5to. Nivel | Unidad | m3
Cemento | 8.31 | fdas | 425 | 3531.75
Arena gruesa | 0.512 | m3 | 900 | 460.8
Grava | 0.71 | m3 | 900 | 639
Agua | 53.06 | gl | 0.68 | 36.08
Subida de cemento | 8.31 | fdas | 20.38 | 169.36
Subida de arena gruesa | 0.512 | m3 | 441.56 | 226.08
Subida de grava | 0.71 | m3 | 588.74 | 418.01
Ligado y vaciado | 1 | m3 | 698.0155 | 698.02
Herramientas y equipos | 5481.08 | P.A. | 0.02 | 109.62 | 6288.72
Hormigón 200 kg/cm2 5to. Nivel | Unidad | m3
Cemento | 8.61 | fdas | 425 | 3659.25
Arena gruesa | 0.508 | m3 | 900 | 457.2
Grava | 0.702 | m3 | 900 | 631.8
Agua | 51.48 | gl | 0.68 | 35.01
Subida de cemento | 8.61 | fdas | 20.38 | 175.47
Subida de arena gruesa | 0.508 | m3 | 441.56 | 224.31
Subida de grava | 0.702 | m3 | 588.74 | 413.3
Herramientas y equipos | 5596.34 | P.A. | 0.015 | 83.95 | 5680.29
Hormigón 210 kg/cm2 5to. Nivel | Unidad | m3
Cemento | 8.94 | fdas | 425 | 3799.5
Arena gruesa | 0.505 | m3 | 900 | 454.5
Grava | 0.699 | m3 | 900 | 629.1
Agua | 51.22 | gl | 0.68 | 34.83
Subida de cemento | 8.94 | fdas | 20.38 | 182.2
Subida de arena gruesa | 0.505 | m3 | 441.56 | 222.99
Subida de grava | 0.699 | m3 | 588.74 | 411.53
Ligado y vaciado | 1 | m3 | 698.0155 | 698.02
Herramientas y equipos | 5734.65 | P.A. | 0.02 | 114.69 | 6547.36
Hormigón 240 kg/cm2 5to. Nivel | Unidad | m3
Cemento | 9.93 | fdas | 425 | 4220.25
Arena gruesa | 0.499 | m3 | 900 | 449.1
Grava | 0.693 | m3 | 900 | 623.7
Agua | 50.42 | gl | 0.68 | 34.29
Subida de cemento | 9.93 | fdas | 20.38 | 202.37
Subida de arena gruesa | 0.499 | m3 | 441.56 | 220.34
Subida de grava | 0.693 | m3 | 588.74 | 408
Herramientas y equipos | 6158.05 | P.A. | 0.015 | 92.37 | 6250.42
Hormigón 250 kg/cm2 5to. Nivel | Unidad | m3
Cemento | 10.26 | fdas | 425 | 4360.5
Arena gruesa | 0.497 | m3 | 900 | 447.3
Grava | 0.691 | m3 | 900 | 621.9
Agua | 50.16 | gl | 0.68 | 34.11
Subida de cemento | 10.26 | fdas | 20.38 | 209.1
Subida de arena gruesa | 0.497 | m3 | 441.56 | 219.46
Subida de grava | 0.691 | m3 | 588.74 | 406.82
Herramientas y equipos | 6299.19 | P.A. | 0.015 | 94.49 | 6393.68
Mezcla 1:2.5:4 ( Hormigón ciclopeo) | Unidad | m3
Cemento | 6.68 | fdas | 425 | 2839
Arena gruesa | 0.483 | m3 | 900 | 434.7
Grava | 0.773 | m3 | 900 | 695.7
Agua | 56 | gl | 0.68 | 38.08
Subida de cemento | 6.68 | fdas | 20.38 | 136.14
Subida de arena gruesa | 0.483 | m3 | 441.56 | 213.27
Subida de grava | 0.773 | m3 | 588.74 | 455.1
Herramientas y equipos | 4811.99 | P.A. | 0.015 | 72.18 | 4884.17
6to. Nivel
Mezcla 1:2 6to. Nivel | Unidad | m3
Cemento | 15.57 | fdas | 425 | 6617.25
Arena gruesa | 0.9 | m3 | 900 | 810
Agua | 70.1 | gl | 0.68 | 47.67
Subida de cemento | 15.57 | fdas | 26.49 | 412.45
Subida de arena gruesa | 0.9 | m3 | 551.95 | 496.76
Herramientas y equipos | 8384.13 | P.A. | 0.015 | 125.76 | 8509.89
Mezcla 1:3 6to. Nivel | Unidad | m3
Cemento | 11.51 | fdas | 425 | 4891.75
Arena gruesa | 1 | m3 | 900 | 900
Agua | 69.04 | gl | 0.68 | 46.95
Subida de cemento | 11.51 | fdas | 26.49 | 304.9
Subida de arena gruesa | 1 | m3 | 551.95 | 551.95
Herramientas y equipos | 6695.55 | P.A. | 0.015 | 100.43 | 6795.98
Mezcla 1:4 6to. Nivel | Unidad | m3
Cemento | 9.11 | fdas | 425 | 3871.75
Arena gruesa | 1.06 | m3 | 900 | 954
Agua | 68.16 | gl | 0.68 | 46.35
Subida de cemento | 9.11 | fdas | 26.49 | 241.32
Subida de arena gruesa | 1.06 | m3 | 551.95 | 585.07
Herramientas y equipos | 5698.49 | P.A. | 0.015 | 85.48 | 5783.97
Mezcla 1:5 6to. Nivel | Unidad | m3
Cemento | 7.56 | fdas | 425 | 3213
Arena gruesa | 1.091 | m3 | 900 | 981.9
Agua | 67.99 | gl | 0.68 | 46.23
Subida de cemento | 7.56 | fdas | 26.49 | 200.26
Subida de arena gruesa | 1.091 | m3 | 551.95 | 602.18
Herramientas y equipos | 5043.57 | P.A. | 0.015 | 75.65 | 5119.22
Mezcla 1:6 6to. Nivel | Unidad | m3
Cemento | 6.46 | fdas | 425 | 2745.5
Arena gruesa | 1.12 | m3 | 900 | 1008
Agua | 67.72 | gl | 0.68 | 46.05
Subida de cemento | 6.46 | fdas | 26.49 | 171.13
Subida de arena gruesa | 1.12 | m3 | 551.95 | 618.18
Herramientas y equipos | 4588.86 | P.A. | 0.015 | 68.83 | 4657.69
Mezcla 1:1.5:5 (Pañete) 6to. Nivel | Unidad | m3
Cemento | 9.46 | fdas | 425 | 4020.5
Arena para pañete | 0.91 | m3 | 900 | 819
Cal | 6.29 | fdas | 250 | 1572.5
Agua | 45.24 | gl | 0.68 | 30.76
Subida de cemento | 9.46 | fdas | 26.49 | 250.6
Subida de cal | 6.29 | fdas | 26.49 | 166.62
Subida de arena gruesa | 0.91 | m3 | 551.95 | 502.27
Herramientas y equipos | 7362.25 | P.A. | 0.015 | 110.43 | 7472.68
Hormigón 100 kg/cm2 6to. Nivel | Unidad | m3
Cemento | 6.35 | fdas | 425 | 2698.75
Arena gruesa | 0.54 | m3 | 900 | 486
Grava | 0.73 | m3 | 900 | 657
Agua | 64 | gl | 0.68 | 43.52
Subida de cemento | 6.35 | fdas | 26.49 | 168.21
Subida de arena gruesa | 0.54 | m3 | 551.95 | 298.05
Subida de grava | 0.73 | m3 | 735.93 | 537.23
Herramientas y equipos | 4888.76 | P.A. | 0.015 | 73.33 | 4962.09
Hormigón 140 kg/cm2 (1:3:5) 6to. Nivel | Unidad | m3
Cemento | 7.53 | fdas | 425 | 3200.25
Arena gruesa | 0.524 | m3 | 900 | 471.6
Grava | 0.726 | m3 | 900 | 653.4
Agua | 54.65 | gl | 0.68 | 37.16
Subida de cemento | 7.53 | fdas | 26.49 | 199.47
Subida de arena gruesa | 0.524 | m3 | 551.95 | 289.22
Subida de grava | 0.726 | m3 | 735.93 | 534.29
Herramientas y equipos | 5385.39 | P.A. | 0.015 | 80.78 | 5466.17
Hormigón 150 kg/cm2 6to. Nivel | Unidad | m3
Cemento | 7.84 | fdas | 425 | 3332
Arena gruesa | 0.518 | m3 | 900 | 466.2
Grava | 0.724 | m3 | 900 | 651.6
Agua | 55.44 | gl | 0.68 | 37.7
Subida de cemento | 7.84 | fdas | 26.49 | 207.68
Subida de arena gruesa | 0.518 | m3 | 551.95 | 285.91
Subida de grava | 0.724 | m3 | 735.93 | 532.81
Herramientas y equipos | 5513.9 | P.A. | 0.015 | 82.71 | 5596.61
Hormigón 160 kg/cm2 (1:2:3) 6to. Nivel | Unidad | m3
Cemento | 8 | fdas | 425 | 3400
Arena gruesa | 0.516 | m3 | 900 | 464.4
Grava | 0.719 | m3 | 900 | 647.1
Agua | 54.65 | gl | 0.68 | 37.16
Subida de cemento | 8 | fdas | 26.49 | 211.92
Subida de arena gruesa | 0.516 | m3 | 551.95 | 284.81
Subida de grava | 0.719 | m3 | 735.93 | 529.13
Herramientas y equipos | 5574.52 | P.A. | 0.015 | 83.62 | 5658.14
Hormigón 180 kg/cm2 (1:2:4) 6to. Nivel | Unidad | m3
Cemento | 8.31 | fdas | 425 | 3531.75
Arena gruesa | 0.512 | m3 | 900 | 460.8
Grava | 0.71 | m3 | 900 | 639
Agua | 53.06 | gl | 0.68 | 36.08
Subida de cemento | 8.31 | fdas | 26.49 | 220.13
Subida de arena gruesa | 0.512 | m3 | 551.95 | 282.6
Subida de grava | 0.71 | m3 | 735.93 | 522.51
Herramientas y equipos | 5692.87 | P.A. | 0.015 | 85.39 | 5778.26
Hormigón 200 kg/cm2 6to. Nivel | Unidad | m3
Cemento | 8.61 | fdas | 425 | 3659.25
Arena gruesa | 0.508 | m3 | 900 | 457.2
Grava | 0.702 | m3 | 900 | 631.8
Agua | 51.48 | gl | 0.68 | 35.01
Subida de cemento | 8.61 | fdas | 26.49 | 228.08
Subida de arena gruesa | 0.508 | m3 | 551.95 | 280.39
Subida de grava | 0.702 | m3 | 735.93 | 516.62
Herramientas y equipos | 5808.35 | P.A. | 0.015 | 87.13 | 5895.48
Hormigón 210 kg/cm2 6to. Nivel | Unidad | m3
Cemento | 8.94 | fdas | 425 | 3799.5
Arena gruesa | 0.505 | m3 | 900 | 454.5
Grava | 0.699 | m3 | 900 | 629.1
Agua | 51.22 | gl | 0.68 | 34.83
Subida de cemento | 8.94 | fdas | 26.49 | 236.82
Subida de arena gruesa | 0.505 | m3 | 551.95 | 278.73
Subida de grava | 0.699 | m3 | 735.93 | 514.42
Herramientas y equipos | 5947.9 | P.A. | 0.015 | 89.22 | 6037.12
Hormigón 240 kg/cm2 6to. Nivel | Unidad | m3
Cemento | 9.93 | fdas | 425 | 4220.25
Arena gruesa | 0.499 | m3 | 900 | 449.1
Grava | 0.693 | m3 | 900 | 623.7
Agua | 50.42 | gl | 0.68 | 34.29
Subida de cemento | 9.93 | fdas | 26.49 | 263.05
Subida de arena gruesa | 0.499 | m3 | 551.95 | 275.42
Subida de grava | 0.693 | m3 | 735.93 | 510
Herramientas y equipos | 6375.81 | P.A. | 0.015 | 95.64 | 6471.45
Hormigón 250 kg/cm2 6to. Nivel | Unidad | m3
Cemento | 10.26 | fdas | 425 | 4360.5
Arena gruesa | 0.497 | m3 | 900 | 447.3
Grava | 0.691 | m3 | 900 | 621.9
Agua | 50.16 | gl | 0.68 | 34.11
Subida de cemento | 10.26 | fdas | 26.49 | 271.79
Subida de arena gruesa | 0.497 | m3 | 551.95 | 274.32
Subida de grava | 0.691 | m3 | 735.93 | 508.53
Herramientas y equipos | 6518.45 | P.A. | 0.015 | 97.78 | 6616.23
Mezcla 1:2.5:4 ( Hormigón ciclopeo) | Unidad | m3
Cemento | 6.68 | fdas | 425 | 2839
Arena gruesa | 0.483 | m3 | 900 | 434.7
Grava | 0.773 | m3 | 900 | 695.7
Agua | 56 | gl | 0.68 | 38.08
Subida de cemento | 6.68 | fdas | 26.49 | 176.95
Subida de arena gruesa | 0.483 | m3 | 551.95 | 266.59
Subida de grava | 0.773 | m3 | 735.93 | 568.87
Herramientas y equipos | 5019.89 | P.A. | 0.015 | 75.3 | 5095.19
7mo. Nivel
Mezcla 1:3 6to. Nivel | Unidad | m3
Cemento | 11.51 | fdas | 425 | 4891.75
Arena gruesa | 1 | m3 | 900 | 900
Agua | 69.04 | gl | 0.68 | 46.95
Subida de cemento | 11.51 | fdas | 30.02 | 345.53
Subida de arena gruesa | 1 | m3 | 662.34 | 662.34
Herramientas y equipos | 6846.57 | P.A. | 0.015 | 102.7 | 6949.27
ANDAMIOS INTERIORES
Andamios interiores 1er. Nivel | Unidad | m2
Madera de pino americano ( Bruta ) | 0.182 | p2 | 44 | 8.01
Colocación andamios | 1 | m2 | 10.66 | 10.66
Herramientas y equipos | 8.01 | P.A. | 0.02 | 0.16 | 18.83
Andamios interiores 2do. Nivel | Unidad | m2
Madera de pino americano ( Bruta ) | 0.182 | p2 | 44 | 8.01
Colocación andamios | 1 | m2 | 10.66 | 10.66
Subida de madera | 0.182 | p2 | 2.09 | 0.38
Herramientas y equipos | 8.01 | P.A. | 0.02 | 0.16 | 19.21
Andamios interiores 3er. Nivel | Unidad | m2
Madera de pino americano ( Bruta ) | 0.182 | p2 | 44 | 8.01
Colocación andamios | 1 | m2 | 10.66 | 10.66
Subida de madera | 0.182 | p2 | 3.33 | 0.61
Herramientas y equipos | 8.01 | P.A. | 0.02 | 0.16 | 19.44
Andamios interiores 4to. Nivel | Unidad | m2
Madera de pino americano ( Bruta ) | 0.182 | p2 | 44 | 8.01
Colocación andamios | 1 | m2 | 10.66 | 10.66
Subida de madera | 0.182 | p2 | 4.57 | 0.83
Herramientas y equipos | 8.01 | P.A. | 0.02 | 0.16 | 19.66
Andamios interiores 5to. Nivel | Unidad | m2
Madera de pino americano ( Bruta ) | 0.182 | p2 | 44 | 8.01
Colocación andamios | 1 | m2 | 10.66 | 10.66
Subida de madera | 0.182 | p2 | 5.81 | 1.06
Herramientas y equipos | 19.73 | P.A. | 0.015 | 0.3 | 20.03
Andamios interiores 6to. Nivel | Unidad | m2
Madera de pino americano ( Bruta ) | 0.182 | p2 | 44 | 8.01
Colocación andamios | 1 | m2 | 10.66 | 10.66
Subida de madera | 0.182 | p2 | 7.06 | 1.28
Herramientas y equipos | 19.95 | P.A. | 0.015 | 0.3 | 20.25
ANDAMIOS EXTERIORES
Andamios Exteriores
(1ro. Hasta 4to. Nivel ) | Unidad | m2
Madera de pino americano ( Bruta ) | 1.15 | p2 | 44 | 50.6
Clavos corrientes | 0.16 | lbs. | 40 | 6.4
Clavos de acero | 0.03 | lbs. | 37.99 | 1.14
Confecciòn de andamios exteriores | 11.41 | p2 | 5.34 | 60.93
Desmonte de andamios | 11.41 | p2 | 2.67 | 30.46
Herramientas y equipos | 58.14 | P.A. | 0.02 | 1.16 | 150.69
Andamios Exteriores 5to. Nivel | Unidad | m2
Madera de pino americano ( Bruta ) | 1.15 | p2 | 44 | 50.6
Clavos corrientes | 0.16 | lbs. | 40 | 6.4
Clavos de acero | 0.03 | lbs. | 37.99 | 1.14
confecciòn de andamios exteriores | 11.41 | p2 | 5.34 | 60.93
Desmonte de andamios | 11.41 | p2 | 2.67 | 30.46
Subida de madera | 1.15 | p2 | 5.81 | 6.68
Herramientas y equipos | 156.21 | P.A. | 0.02 | 3.12 | 159.33
Andamios Exteriores 6to. Nivel | Unidad | m2
Madera de pino americano ( Bruta ) | 1.15 | p2 | 44 | 50.6
Clavos corrientes | 0.16 | lbs. | 40 | 6.4
Clavos de acero | 0.03 | lbs. | 37.99 | 1.14
confecciòn de andamios exteriores | 11.41 | p2 | 5.34 | 60.93
Desmonte de andamios | 11.41 | p2 | 2.67 | 30.46
Subida de madera | 1.15 | p2 | 7.06 | 8.12
Herramientas y equipos | 157.65 | P.A. | 0.02 | 3.15 | 160.8
MUROS DE BLOQUES
1er. Nivel
Bloques de 0.20 m con ø 3/8 a 0.60 m D.N.P. |  |  |  | Unidad | m2
Bloques de 8" | 13 | ud | 48 | 624
Acero f 3/8" | 0.032 | qqs | 3200 | 102.4
Alambre | 0.064 | lbs | 60 | 3.84
Mezcla 1:3 | 0.039 | m3 | 6653.49 | 259.49
Hormigón 140 kg/cm2 (1:3:5) | 0.078 | m3 | 5147.68 | 401.52
Colocación bloques | 13 | ud |  | 0 |  | preguntar a indira
Corte y amarre de acero | 13 | ud | 0.9775 | 12.71
Llenado de huecos | 13 | ud | 4.27 | 55.51
Herramientas y equipos | 1459.47 | P.A. | 0.015 | 21.89 | 1481.36
Bloques de 0.20 m con ø 3/8 a 0.40 m y cámaras llenas D.N.P. |  |  |  | Unidad | m2
Bloques de 8" | 13 | ud | 48 | 624
Acero f 3/8" | 0.037 | qqs | 3200 | 118.4
Alambre | 0.074 | lbs | 60 | 4.44
Mezcla 1:3 | 0.039 | m3 | 6653.49 | 259.49
Hormigón 140 kg/cm2 (1:3:5) | 0.078 | m3 | 5147.68 | 401.52
Colocación bloques | 13 | ud | 0 | 0
Corte y amarre de acero | 13 | ud | 1.15 | 14.95
Llenado de huecos | 13 | ud | 4.27 | 55.51
Herramientas y equipos | 1478.31 | P.A. | 0.015 | 22.17 | 1500.48
Bloques de 0.20 m con ø 3/8 a 0.60 m y cámaras llenas D.N.P. |  |  |  | Unidad | m2
Bloques de 8" | 13 | ud | 48 | 624
Acero ø 3/8" | 0.032 | qqs | 3200 | 102.4
Alambre | 0.064 | lbs | 60 | 3.84
Mezcla 1:3 | 0.039 | m3 | 6653.49 | 259.49
Hormigón 140 kg/cm2 (1:3:5) | 0.078 | m3 | 5147.68 | 401.52
Colocación bloques | 13 | ud | 0 | 0
Corte y amarre de acero | 13 | ud | 0.85 | 11.05
Llenado de huecos | 13 | ud | 4.27 | 55.51
Herramientas y equipos | 1391.25 | P.A. | 0.02 | 27.83 | 1485.64
Bloques de 0.20 m con ø 3/8 a 0.60 m y cámaras llenas D.N.P. CON 1 SERP. CADA 0.60M |  |  |  | Unidad | m2
Bloques de 8" | 13 | ud | 48 | 624
Acero ø 3/8" | 0.08 | qqs | 3200 | 256 |  | 0.0525
Alambre | 0.16 | lbs | 60 | 9.6
Mezcla 1:3 | 0.039 | m3 | 6653.49 | 259.49
Hormigón 140 kg/cm2 (1:3:5) | 0.078 | m3 | 5147.68 | 401.52
Colocación bloques | 13 | ud | 0 | 0
Corte y amarre de acero | 13 | ud | 0.85 | 11.05
Llenado de huecos | 13 | ud | 4.27 | 55.51
Herramientas y equipos | 1550.61 | P.A. | 0.02 | 31.01 | 1648.18
Bloques de 0.20 m con ø 3/8 a 0.80 m y cámaras llenas D.N.P. |  |  |  | Unidad | m2
Bloques de 8" | 13 | ud | 48 | 624
Acero f 3/8" | 0.024 | qqs | 3200 | 76.8
Alambre | 0.048 | lbs | 60 | 2.88
Mezcla 1:3 | 0.039 | m3 | 6653.49 | 259.49
Hormigón 140 kg/cm2 (1:3:5) | 0.078 | m3 | 5147.68 | 401.52
Colocación bloques | 13 | ud | 0 | 0
Corte y amarre de acero | 13 | ud | 0.55 | 7.15
Llenado de huecos | 13 | ud | 4.27 | 55.51
Herramientas y equipos | 1427.35 | P.A. | 0.015 | 21.41 | 1448.76
Bloques de 0.20 m con ø 3/8 a 0.40 m D.N.P. |  |  |  | Unidad | m2
Bloques de 8" | 13 | ud | 48 | 624
Acero ø 3/8" | 0.037 | qqs | 3200 | 118.4
Alambre | 0.074 | lbs | 60 | 4.44
Mezcla 1:3 | 0.039 | m3 | 6653.49 | 259.49
Hormigón 140 kg/cm2 (1:3:5) | 0.052 | m3 | 5147.68 | 267.68
Colocación bloques | 13 | ud | 0 | 0
Corte y amarre de acero | 13 | ud | 1.15 | 14.95
Llenado de huecos | 13 | ud | 2.33 | 30.29
Herramientas y equipos | 1319.25 | P.A. | 0.015 | 19.79 | 1339.04
Bloques de 0.20 m con ø 3/8 a 0.60 m D.N.P. CON 2 SERP. CADA 0.60M |  |  |  | Unidad | m2
Bloques de 8" | 13 | ud | 48 | 624
Acero ø 3/8" | 0.08 | qqs | 3200 | 256
Alambre | 0.16 | lbs | 60 | 9.6
Mezcla 1:3 | 0.039 | m3 | 6653.49 | 259.49
Hormigón 140 kg/cm2 (1:3:5) | 0.033 | m3 | 5147.68 | 169.87
Colocación bloques | 13 | ud | 0 | 0
Corte y amarre de acero | 13 | ud | 0.85 | 11.05
Llenado de huecos | 13 | ud | 1.7 | 22.1
Herramientas y equipos | 1352.11 | P.A. | 0.015 | 20.28 | 1372.39
Bloques de 0.20 m con ø 3/8 a 0.80 m D.N.P. |  |  |  | Unidad | m2
Bloques de 8" | 13 | ud | 48 | 624
Acero f 3/8" | 0.024 | qqs | 3200 | 76.8
Alambre | 0.048 | lbs | 60 | 2.88
Mezcla 1:3 | 0.039 | m3 | 6653.49 | 259.49
Hormigón 140 kg/cm2 (1:3:5) | 0.031 | m3 | 5147.68 | 159.58
Colocación bloques | 13 | ud | 0 | 0
Corte y amarre de acero | 13 | ud | 0.55 | 7.15
Llenado de huecos | 13 | ud | 1.15 | 14.95
Herramientas y equipos | 1144.85 | P.A. | 0.015 | 17.17 | 1162.02
Bloques de 0.15 m con ø 3/8 a 0.20 m D.N.P. |  |  |  | Unidad | m2
Bloques de 6" | 13 | ud | 44 | 572
Acero f 3/8" | 0.062 | qqs | 3200 | 198.4
Alambre | 0.124 | lbs | 60 | 7.44
Mezcla 1:3 | 0.031 | m3 | 6653.49 | 206.26
Hormigón 140 kg/cm2 (1:3:5) | 0.048 | m3 | 5147.68 | 247.09
Colocación bloques | 13 | ud | 0 | 0
Corte y amarre de acero | 13 | ud | 1.7 | 22.1
Llenado de huecos | 13 | ud | 4.27 | 55.51
Herramientas y equipos | 1308.8 | P.A. | 0.015 | 19.63 | 1328.43
Bloques de 0.15 m con ø 3/8 a 0.40 m y cámaras llenas D.N.P. |  |  |  | Unidad | m2
Bloques de 6" | 13 | ud | 44 | 572
Acero f 3/8" | 0.037 | qqs | 3200 | 118.4
Alambre | 0.074 | lbs | 60 | 4.44
Mezcla 1:3 | 0.031 | m3 | 6653.49 | 206.26
Hormigón 140 kg/cm2 (1:3:5) | 0.048 | m3 | 5147.68 | 247.09
Colocación bloques | 13 | ud | 0 | 0
Corte y amarre de acero | 13 | ud | 1.15 | 14.95
Llenado de huecos | 13 | ud | 4.27 | 55.51
Herramientas y equipos | 1218.65 | P.A. | 0.015 | 18.28 | 1236.93
Bloques de 0.15 m con f 3/8 a 0.60 m y cámaras llenas D.N.P. CON SERP. CADA 3 LINEAS |  |  |  | Unidad | m2
Bloques de 6" | 13 | ud | 44 | 572
Acero f 3/8" | 0.08 | qqs | 3200 | 256
Alambre | 0.16 | lbs | 60 | 9.6
Mezcla 1:3 | 0.031 | m3 | 6653.49 | 206.26
Hormigón 140 kg/cm2 (1:3:5) | 0.048 | m3 | 5147.68 | 247.09
Colocación bloques | 13 | ud | 0 | 0
Corte y amarre de acero | 13 | ud | 0.85 | 11.05
Llenado de huecos | 13 | ud | 4.27 | 55.51
Herramientas y equipos | 1290.95 | P.A. | 0.02 | 25.82 | 1383.33
Bloques de 0.15 m con f 3/8 a 0.80 m y cámaras llenas D.N.P. |  |  |  | Unidad | m2
Bloques de 6" | 13 | ud | 44 | 572
Acero f 3/8" | 0.024 | qqs | 3200 | 76.8
Alambre | 0.048 | lbs | 60 | 2.88
Mezcla 1:3 | 0.031 | m3 | 6653.49 | 206.26
Hormigón 140 kg/cm2 (1:3:5) | 0.048 | m3 | 5147.68 | 247.09
Colocación bloques | 13 | ud | 0 | 0
Corte y amarre de acero | 13 | ud | 0.55 | 7.15
Llenado de huecos | 13 | ud | 4.27 | 55.51
Herramientas y equipos | 1167.69 | P.A. | 0.015 | 17.52 | 1185.21
Bloques de 0.15 m con f 3/8 a 0.40 m D.N.P. |  |  |  | Unidad | m2
Bloques de 6" | 13 | ud | 44 | 572
Acero f 3/8" | 0.037 | qqs | 3200 | 118.4
Alambre | 0.074 | lbs | 60 | 4.44
Mezcla 1:3 | 0.031 | m3 | 6653.49 | 206.26
Hormigón 140 kg/cm2 (1:3:5) | 0.039 | m3 | 5147.68 | 200.76
Colocación bloques | 13 | ud | 0 | 0
Corte y amarre de acero | 13 | ud | 1.15 | 14.95
Llenado de huecos | 13 | ud | 2.33 | 30.29
Herramientas y equipos | 1147.1 | P.A. | 0.015 | 17.21 | 1164.31
Bloques de 0.15 m con f 3/8 a 0.60 m D.N.P. CON 2 SERP. CADA 3 LINEAS |  |  |  | Unidad | m2
Bloques de 6" | 13 | ud | 44 | 572
Acero f 3/8" | 0.08 | qqs | 3200 | 256
Alambre | 0.16 | lbs | 60 | 9.6
Mezcla 1:3 | 0.031 | m3 | 6653.49 | 206.26
Hormigón 140 kg/cm2 (1:3:5) | 0.03 | m3 | 5147.68 | 154.43
Colocación bloques | 13 | ud | 21.68 | 281.84
Corte y amarre de acero | 13 | ud | 0.85 | 11.05
Llenado de huecos | 13 | ud | 1.7 | 22.1
Herramientas y equipos | 1513.28 | P.A. | 0.02 | 30.27 | 1543.55
Bloques de 0.15 m con f 3/8 a 0.80 m D.N.P. |  |  |  | Unidad | m2
Bloques de 6" | 13 | ud | 44 | 572
Acero f 3/8" | 0.024 | qqs | 3200 | 76.8
Alambre | 0.048 | lbs | 60 | 2.88
Mezcla 1:3 | 0.031 | m3 | 6653.49 | 206.26
Hormigón 140 kg/cm2 (1:3:5) | 0.03 | m3 | 5147.68 | 154.43
Colocación bloques | 13 | ud | 0 | 0
Corte y amarre de acero | 13 | ud | 0.55 | 7.15
Llenado de huecos | 13 | ud | 1.15 | 14.95
Herramientas y equipos | 1034.47 | P.A. | 0.015 | 15.52 | 1049.99
Bloques de 0.10 m con ø 3/8" a 0.80 m D.N.P. |  |  |  | Unidad | m2
Bloques de 4" | 13 | ud | 34 | 442
Acero f 1/4 | 0.024 | qqs | 3200 | 76.8
Alambre | 0.048 | lbs | 60 | 2.88
Mezcla 1:3 | 0.02 | m3 | 6653.49 | 133.07
Hormigón 140 kg/cm2 (1:3:5) | 0.009 | m3 | 5147.68 | 46.33
Colocación bloques | 13 | ud | 0 | 0
Corte y amarre de acero | 13 | ud | 0.55 | 7.15
Llenado de huecos | 13 | ud | 1.15 | 14.95
Herramientas y equipos | 723.18 | P.A. | 0.015 | 10.85 | 734.03
Bloques de 0.20 m con f 3/8 a 0.20 m S.N.P. |  |  |  | Unidad | m2
Bloques de 8" | 13 | ud | 48 | 624
Acero f 3/8" | 0.062 | qqs | 3200 | 198.4
Alambre | 0.124 | lbs | 60 | 7.44
Mezcla 1:3 | 0.039 | m3 | 6653.49 | 259.49
Hormigón 140 kg/cm2 (1:3:5) | 0.078 | m3 | 5147.68 | 401.52
Andamios | 1 | m2 | 18.83 | 18.83
Colocación bloques | 13 | ud | 0 | 0
Corte y amarre de acero | 13 | ud | 1.7 | 22.1
Llenado de huecos | 13 | ud | 4.27 | 55.51
Herramientas y equipos | 1587.29 | P.A. | 0.015 | 23.81 | 1611.1
Bloques de 0.20 m con f 3/8 a 0.40 m y cámaras llenas S.N.P. |  |  |  | Unidad | m2
Bloques de 8" | 13 | ud | 48 | 624
Acero f 3/8" | 0.037 | qqs | 3200 | 118.4
Alambre | 0.074 | lbs | 60 | 4.44
Mezcla 1:3 | 0.039 | m3 | 6653.49 | 259.49
Hormigón 140 kg/cm2 (1:3:5) | 0.078 | m3 | 5147.68 | 401.52
Andamios | 1 | m2 | 18.83 | 18.83
Colocación bloques | 13 | ud | 0 | 0
Corte y amarre de acero | 13 | ud | 1.15 | 14.95
Llenado de huecos | 13 | ud | 4.27 | 55.51
Herramientas y equipos | 1497.14 | P.A. | 0.015 | 22.46 | 1519.6
Bloques de 0.20 m con ø 3/8 a 0.60 m y cámaras llenas S.N.P. |  |  |  | Unidad | m2
Bloques de 8" | 13 | ud | 48 | 624
Acero ø 3/8" | 0.032 | qqs | 3200 | 102.4
Alambre | 0.064 | lbs | 60 | 3.84
Mezcla 1:3 | 0.039 | m3 | 6653.49 | 259.49
Hormigón 140 kg/cm2 (1:3:5) | 0.078 | m3 | 5147.68 | 401.52
Andamios | 1 | m2 | 18.83 | 18.83
Colocación bloques | 13 | ud | 0 | 0
Corte y amarre de acero | 13 | ud | 0.85 | 11.05
Llenado de huecos | 13 | ud | 4.27 | 55.51
Herramientas y equipos | 1476.64 | P.A. | 0.015 | 22.15 | 1498.79
Bloques de 0.20 m con f 3/8 a 0.80 m y cámaras llenas S.N.P. |  |  |  | Unidad | m2
Bloques de 8" | 13 | ud | 48 | 624
Acero f 3/8" | 0.024 | qqs | 3200 | 76.8
Alambre | 0.048 | lbs | 60 | 2.88
Mezcla 1:3 | 0.039 | m3 | 6653.49 | 259.49
Hormigón 140 kg/cm2 (1:3:5) | 0.078 | m3 | 5147.68 | 401.52
Andamios | 1 | m2 | 18.83 | 18.83
Colocación bloques | 13 | ud | 0 | 0
Corte y amarre de acero | 13 | ud | 0.55 | 7.15
Llenado de huecos | 13 | ud | 4.27 | 55.51
Herramientas y equipos | 1446.18 | P.A. | 0.015 | 21.69 | 1467.87
Bloques de 0.20 m con f 3/8 a 0.40 m S.N.P. |  |  |  | Unidad | m2
Bloques de 8" | 13 | ud | 48 | 624
Acero f 3/8" | 0.037 | qqs | 3200 | 118.4
Alambre | 0.074 | lbs | 60 | 4.44
Mezcla 1:3 | 0.039 | m3 | 6653.49 | 259.49
Hormigón 140 kg/cm2 (1:3:5) | 0.052 | m3 | 5147.68 | 267.68
Andamios | 1 | m2 | 18.83 | 18.83
Colocación bloques | 13 | ud | 0 | 0
Corte y amarre de acero | 13 | ud | 1.15 | 14.95
Llenado de huecos | 13 | ud | 2.33 | 30.29
Herramientas y equipos | 1338.08 | P.A. | 0.015 | 20.07 | 1358.15
Bloques de 0.20 m con f 3/8 a 0.40 m S.N.P. |  |  |  | Unidad | m2
Bloques de 8" | 13 | ud | 48 | 624
Acero f 3/8" | 0.037 | qqs | 3200 | 118.4
Acero f 3/8" serpentina @0.60m | 0.032 | qqs | 3200 | 102.4
Alambre | 0.138 | lbs | 60 | 8.28
Mezcla 1:3 | 0.039 | m3 | 6653.49 | 259.49
Hormigón 140 kg/cm2 (1:3:5) | 0.052 | m3 | 5147.68 | 267.68
Andamios | 1 | m2 | 18.83 | 18.83
Colocación bloques | 13 | ud | 21.68 | 281.84
Corte y amarre de acero | 13 | ud | 1.15 | 14.95
Llenado de huecos | 13 | ud | 2.33 | 30.29
Herramientas y equipos | 1380.25 | P.A. | 0.02 | 27.61 | 1753.77
Bloques de 0.20 m con f 3/8 a 0.60 m S.N.P. |  |  |  | Unidad | m2
Bloques de 8" | 13 | ud | 48 | 624
Acero f 3/8" | 0.032 | qqs | 3200 | 102.4
Alambre | 0.064 | lbs | 60 | 3.84
Mezcla 1:3 | 0.039 | m3 | 6653.49 | 259.49
Hormigón 140 kg/cm2 (1:3:5) | 0.033 | m3 | 5147.68 | 169.87
Andamios | 1 | m2 | 18.83 | 18.83
Colocación bloques | 13 | ud | 0 | 0
Corte y amarre de acero | 13 | ud | 0.85 | 11.05
Llenado de huecos | 13 | ud | 1.7 | 22.1
Herramientas y equipos | 1211.58 | P.A. | 0.02 | 24.23 | 1235.81
Bloques de 0.20 m con f 3/8 a 0.60 m S.N.P. |  |  |  | Unidad | m2
Bloques de 8" | 13 | ud | 48 | 624
Acero f 3/8" | 0.032 | qqs | 3200 | 102.4
Acero f 3/8" serpentina @0.60m | 0.032 | qqs | 3200 | 102.4
Alambre | 0.128 | lbs | 60 | 7.68
Mezcla 1:3 | 0.039 | m3 | 6653.49 | 259.49
Hormigón 140 kg/cm2 (1:3:5) | 0.033 | m3 | 5147.68 | 169.87
Andamios | 1 | m2 | 18.83 | 18.83
Colocación bloques | 13 | ud | 21.68 | 281.84
Corte y amarre de acero | 13 | ud | 1.15 | 14.95
Llenado de huecos | 13 | ud | 2.33 | 30.29
Herramientas y equipos | 1611.75 | P.A. | 0.02 | 32.24 | 1643.99
Bloques de 0.20 m con f 3/8 a 0.80 m S.N.P. |  |  |  | Unidad | m2
Bloques de 8" | 13 | ud | 48 | 624
Acero f 3/8" | 0.024 | qqs | 3200 | 76.8
Alambre | 0.048 | lbs | 60 | 2.88
Mezcla 1:3 | 0.039 | m3 | 6653.49 | 259.49
Hormigón 140 kg/cm2 (1:3:5) | 0.031 | m3 | 5147.68 | 159.58
Andamios | 1 | m2 | 18.83 | 18.83
Colocación bloques | 13 | ud | 0 | 0
Corte y amarre de acero | 13 | ud | 0.55 | 7.15
Llenado de huecos | 13 | ud | 1.15 | 14.95
Herramientas y equipos | 1163.68 | P.A. | 0.015 | 17.46 | 1181.14
Bloques de 0.15 m con f 3/8 a 0.20 m S.N.P. |  |  |  | Unidad | m2
Bloques de 6" | 13 | ud | 44 | 572
Acero f 3/8" | 0.062 | qqs | 3200 | 198.4
Alambre | 0.124 | lbs | 60 | 7.44
Mezcla 1:3 | 0.031 | m3 | 6653.49 | 206.26
Hormigón 140 kg/cm2 (1:3:5) | 0.048 | m3 | 5147.68 | 247.09
Andamios | 1 | m2 | 18.83 | 18.83
Colocación bloques | 13 | ud | 21.68 | 281.84
Corte y amarre de acero | 13 | ud | 1.955 | 25.42
Llenado de huecos | 13 | ud | 4.9105 | 63.84
Herramientas y equipos | 1621.12 | P.A. | 0.02 | 32.42 | 1653.54
Bloques de 0.15 m con f 3/8 a 0.20 m S.N.P. con 2 serpentina cada 3 lineas, M1 |  |  |  | Unidad | m2
Bloques de 6" | 13 | ud | 44 | 572
Acero f 3/8" | 0.062 | qqs | 3200 | 198.4
Acero f 3/8" | 0.032 | qqs | 3200 | 102.4
Alambre | 0.188 | lbs | 60 | 11.28
Mezcla 1:3 | 0.031 | m3 | 6653.49 | 206.26
Hormigón 140 kg/cm2 (1:3:5) | 0.048 | m3 | 5147.68 | 247.09
Andamios | 1 | m2 | 18.83 | 18.83
Colocación bloques | 13 | ud | 21.68 | 281.84
Corte y amarre de acero | 13 | ud | 1.955 | 25.42
Llenado de huecos | 13 | ud | 4.9105 | 63.84
Herramientas y equipos | 1337.43 | P.A. | 0.02 | 26.75 | 1754.11
Bloques de 0.15 m con f 3/8 a 0.40 m y cámaras llenas S.N.P. |  |  |  | Unidad | m2
Bloques de 6" | 13 | ud | 44 | 572
Acero f 3/8" | 0.037 | qqs | 3200 | 118.4
Alambre | 0.074 | lbs | 60 | 4.44
Mezcla 1:3 | 0.031 | m3 | 6653.49 | 206.26
Hormigón 140 kg/cm2 (1:3:5) | 0.048 | m3 | 5147.68 | 247.09
Andamios | 1 | m2 | 18.83 | 18.83
Colocación bloques | 13 | ud | 0 | 0
Corte y amarre de acero | 13 | ud | 1.15 | 14.95
Llenado de huecos | 13 | ud | 4.27 | 55.51
Herramientas y equipos | 1237.48 | P.A. | 0.015 | 18.56 | 1256.04
Bloques de 0.15 m con f 3/8 a 0.60 m y cámaras llenas S.N.P. |  |  |  | Unidad | m2
Bloques de 6" | 13 | ud | 44 | 572
Acero f 3/8" | 0.032 | qqs | 3200 | 102.4
Alambre | 0.064 | lbs | 60 | 3.84
Mezcla 1:3 | 0.031 | m3 | 6653.49 | 206.26
Hormigón 140 kg/cm2 (1:3:5) | 0.048 | m3 | 5147.68 | 247.09
Andamios | 1 | m2 | 18.83 | 18.83
Colocación bloques | 13 | ud | 0 | 0
Corte y amarre de acero | 13 | ud | 0.85 | 11.05
Llenado de huecos | 13 | ud | 4.27 | 55.51
Herramientas y equipos | 1216.98 | P.A. | 0.015 | 18.25 | 1235.23
Bloques de 0.15 m con f 3/8 a 0.80 m y cámaras llenas S.N.P. |  |  |  | Unidad | m2
Bloques de "6 | 13 | ud | 44 | 572
Acero f 3/8" | 0.024 | qqs | 3200 | 76.8
Alambre | 0.048 | lbs | 60 | 2.88
Mezcla 1:3 | 0.031 | m3 | 6653.49 | 206.26
Hormigón 140 kg/cm2 (1:3:5) | 0.048 | m3 | 5147.68 | 247.09
Andamios | 1 | m2 | 18.83 | 18.83
Colocación bloques | 13 | ud | 0 | 0
Corte y amarre de acero | 13 | ud | 0.55 | 7.15
Llenado de huecos | 13 | ud | 4.27 | 55.51
Herramientas y equipos | 1186.52 | P.A. | 0.015 | 17.8 | 1204.32
Bloques de 0.15 m con f 3/8 a 0.40 m S.N.P. |  |  |  | Unidad | m2
Bloques de 6" | 13 | ud | 44 | 572
Acero f 3/8" | 0.037 | qqs | 3200 | 118.4
Alambre | 0.074 | lbs | 60 | 4.44
Mezcla 1:3 | 0.031 | m3 | 6653.49 | 206.26
Hormigón 140 kg/cm2 (1:3:5) | 0.039 | m3 | 5147.68 | 200.76
Andamios | 1 | m2 | 18.83 | 18.83
Colocación bloques | 13 | ud | 21.68 | 281.84
Corte y amarre de acero | 13 | ud | 1.3225 | 17.19
Llenado de huecos | 13 | ud | 2.6795 | 34.83
Herramientas y equipos | 1454.55 | P.A. | 0.02 | 29.09 | 1483.64
Bloques de 0.15 m con f 3/8 a 0.40 m S.N.P. con serpentina cada 3 lineas, M2 |  |  |  | Unidad | m2
Bloques de 6" | 13 | ud | 44 | 572
Acero f 3/8" | 0.037 | qqs | 3200 | 118.4
Acero f 3/8" | 0.032 | qqs | 3200 | 102.4
Alambre | 0.138 | lbs | 60 | 8.28
Mezcla 1:3 | 0.031 | m3 | 6653.49 | 206.26
Hormigón 140 kg/cm2 (1:3:5) | 0.039 | m3 | 5147.68 | 200.76
Andamios | 1 | m2 | 18.83 | 18.83
Colocación bloques | 13 | ud | 21.68 | 281.84
Corte y amarre de acero | 13 | ud | 1.3225 | 17.19
Llenado de huecos | 13 | ud | 2.6795 | 34.83
Herramientas y equipos | 1560.79 | P.A. | 0.02 | 31.22 | 1592.01
Bloques de 0.15 m con f 3/8 a 0.60 m S.N.P. con serpentina cada 3 lineas |  |  |  | Unidad | m2
Bloques de 6" | 13 | ud | 44 | 572
Acero f 3/8" | 0.032 | qqs | 3200 | 102.4
Acero f 3/8" | 0.032 | qqs | 3200 | 102.4
Alambre | 0.128 | lbs | 60 | 7.68
Mezcla 1:3 | 0.031 | m3 | 6653.49 | 206.26
Hormigón 140 kg/cm2 (1:3:5) | 0.03 | m3 | 5147.68 | 154.43
Andamios | 1 | m2 | 18.83 | 18.83
Colocación bloques | 13 | ud | 21.68 | 281.84
Corte y amarre de acero | 13 | ud | 0.9775 | 12.71
Llenado de huecos | 13 | ud | 1.955 | 25.42
Herramientas y equipos | 1145.17 | P.A. | 0.02 | 22.9 | 1506.87
Bloques de 0.15 m con f 3/8 a 0.60 m S.N.P. |  |  |  | Unidad | m2
Bloques de 6" | 13 | ud | 44 | 572
Acero f 3/8" | 0.032 | qqs | 3200 | 102.4
Alambre | 0.064 | lbs | 60 | 3.84
Mezcla 1:3 | 0.031 | m3 | 6653.49 | 206.26
Hormigón 140 kg/cm2 (1:3:5) | 0.03 | m3 | 5147.68 | 154.43
Andamios | 1 | m2 | 18.83 | 18.83
Colocación bloques | 13 | ud | 21.68 | 281.84
Corte y amarre de acero | 13 | ud | 0.9775 | 12.71
Llenado de huecos | 13 | ud | 1.955 | 25.42
Herramientas y equipos | 1057.76 | P.A. | 0.02 | 21.16 | 1398.89
Bloques de 0.15 m con f 3/8 a 0.80 m S.N.P. |  |  |  | Unidad | m2
Bloques de 6" | 13 | ud | 44 | 572
Acero f 3/8" | 0.024 | qqs | 3200 | 76.8
Alambre | 0.048 | lbs | 60 | 2.88
Mezcla 1:3 | 0.031 | m3 | 6653.49 | 206.26
Hormigón 140 kg/cm2 (1:3:5) | 0.03 | m3 | 5147.68 | 154.43
Andamios | 1 | m2 | 18.83 | 18.83
Colocación bloques | 13 | ud | 0 | 0
Corte y amarre de acero | 13 | ud | 0.55 | 7.15
Llenado de huecos | 13 | ud | 1.15 | 14.95
Herramientas y equipos | 1053.3 | P.A. | 0.015 | 15.8 | 1069.1
Bloques de 0.15 m con f 3/8 a 0.60 m D.N.P. con serpentina a 0.80mt |  |  |  | Unidad | m2
Bloques de 6" | 13 | ud | 44 | 572
Acero f 3/8" | 0.032 | qqs | 3200 | 102.4
Acero f 3/8" | 0.024 | qqs | 3200 | 76.8
Alambre | 0.112 | lbs | 60 | 6.72
Mezcla 1:3 | 0.031 | m3 | 6653.49 | 206.26
Hormigón 140 kg/cm2 (1:3:5) | 0.03 | m3 | 5147.68 | 154.43
Andamios | 1 | m2 | 18.83 | 18.83
Colocación bloques | 13 | ud | 0 | 0
Corte y amarre de acero | 13 | ud | 0.55 | 7.15
Llenado de huecos | 13 | ud | 1.15 | 14.95
Herramientas y equipos | 587.54 | P.A. | 0.02 | 11.75 | 1171.29
Bloques de 0.10 m con f 3/8" a 0.80 m S.N.P. |  |  |  | Unidad | m2
Bloques de 4" | 13 | ud | 34 | 442
Acero f 3/8 | 0.024 | qqs | 3200 | 76.8
Alambre | 0.048 | lbs | 60 | 2.88
Mezcla 1:3 | 0.02 | m3 | 6653.49 | 133.07
Hormigón 140 kg/cm2 (1:3:5) | 0.009 | m3 | 5147.68 | 46.33
Andamios | 1 | m2 | 18.83 | 18.83
Colocación bloques | 13 | ud | 23.46 | 304.98
Corte y amarre de acero | 13 | ud | 0.6325 | 8.22
Llenado de huecos | 13 | ud | 1.3225 | 17.19
Herramientas y equipos | 701.08 | P.A. | 0.02 | 14.02 | 1064.32
Bloques de vidrio (0.20 x 0.20 x 0.10 ) m |  |  |  | Unidad | m2
Cemento blanco | 0.021 | fda | 900 | 18.9
Bloques de vidrio 0.20 mts. | 25.75 | ud | 225 | 5793.75
Andamios | 1 | m2 | 18.83 | 18.83
Colocación bloques | 25 | ud | 0 | 0
Limpieza de bloques | 1 | m2 | 0 | 0
Herramientas y equipos | 5831.48 | P.A. | 0.015 | 87.47 | 5918.95
Calados de cemento (0.15x0.15x0.15) circular
Bloques calados de (0.15x0.15x0.15) | 45 | ud | 21.2 | 954
Mezcla 1:3 | 0.018 | m3 | 6653.49 | 119.76
Colocacion de bloques calados | 44.44 | ud | 0 | 0
Herramientas y equipos | 1073.76 | PA | 0.015 | 16.11 | 1089.87
Calados de cemento (0.20x0.20x0.15)
Bloques calados de (0.20x0.20x0.15) | 26 | ud |  | 0
Mezcla 1:3 | 0.012 | m3 | 6653.49 | 79.84
Colocacion de bloques calados | 26 | ud | 43.27 | 1125.02
Herramientas y equipos | 1204.86 | PA | 0.02 | 24.1 | 1228.96
Calados de cemento (0.20x0.20x0.20)
Bloques calados de (0.20x0.20x0.20) | 26 | ud |  | 0
Mezcla 1:3 | 0.015 | m3 | 6653.49 | 99.8
Colocacion de bloques calados | 26 | ud | 43.27 | 1125.02
Herramientas y equipos | 1224.82 | PA | 0.02 | 24.5 | 1249.32
Calados de cemento (0.20x0.40x0.15)
Bloques calados de (0.20x0.40x0.15) | 13 | ud | 85 | 1105
Mezcla 1:3 | 0.011 | m3 | 6653.49 | 73.19
Colocacion de bloques calados | 13 | ud | 43.27 | 562.51
Herramientas y equipos | 1178.19 | PA | 0.02 | 23.56 | 1764.26
Calados de cemento (0.20x0.40x0.20)
Bloques calados de (0.20x0.40x0.20) | 13 | ud |  | 0
Mezcla 1:3 | 0.011 | m3 | 6653.49 | 73.19
Colocacion de bloques calados | 13 | ud | 43.27 | 562.51
Herramientas y equipos | 635.7 | PA | 0.02 | 12.71 | 648.41
Calados tipo media luna
Calados tipo media luna | 26 | ud |  | 0
Mezcla 1:3 | 0.12 | m3 | 6653.49 | 798.42
Colocacion de bloques calados | 26 | ud | 43.27 | 1125.02
Herramientas y equipos | 1923.44 | PA | 0.02 | 38.47 | 1961.91
2do. Nivel
Bloques de 0.20 m con f 3/8 a 0.20 m |  |  |  | Unidad | m2
Bloques de 8" | 13 | ud | 48 | 624
Acero f 3/8" | 0.062 | qqs | 3200 | 198.4
Alambre | 0.124 | lbs | 60 | 7.44
Mezcla 1:3 | 0.039 | m3 | 6851.01 | 267.19
Hormigón 140 kg/cm2 (1:3:5) | 0.078 | m3 | 5373.88 | 419.16
Andamios | 1 | m2 | 19.21 | 19.21
Colocación bloques | 13 | ud | 0 | 0
Corte y amarre de acero | 13 | ud | 1.7 | 22.1
Llenado de huecos | 13 | ud | 4.27 | 55.51
Subida de bloques 0.20 mt. | 13 | ud | 1.46 | 18.98
Herramientas y equipos | 1631.99 | P.A. | 0.015 | 24.48 | 1656.47
Bloques de 0.20 m con f 3/8 a 0.40 m y cámaras llenas |  |  |  | Unidad | m2
Bloques de 8" | 13 | ud | 48 | 624
Acero f 3/8" | 0.037 | qqs | 3200 | 118.4
Alambre | 0.074 | lbs | 60 | 4.44
Mezcla 1:3 | 0.039 | m3 | 6851.01 | 267.19
Hormigón 140 kg/cm2 (1:3:5) | 0.078 | m3 | 5373.88 | 419.16
Andamios | 1 | m2 | 19.21 | 19.21
Colocación bloques | 13 | ud | 0 | 0
Corte y amarre de acero | 13 | ud | 1.15 | 14.95
Llenado de huecos | 13 | ud | 4.27 | 55.51
Subida de bloques 0.20 mt. | 13 | ud | 1.46 | 18.98
Herramientas y equipos | 1541.84 | P.A. | 0.015 | 23.13 | 1564.97
Bloques de 0.20 m con f 3/8 a 0.80 m y cámaras llenas |  |  |  | Unidad | m2
Bloques de 8" | 13 | ud | 48 | 624
Acero f 3/8" | 0.024 | qqs | 3200 | 76.8
Alambre | 0.048 | lbs | 60 | 2.88
Mezcla 1:3 | 0.039 | m3 | 6851.01 | 267.19
Hormigón 140 kg/cm2 (1:3:5) | 0.078 | m3 | 5373.88 | 419.16
Andamios | 1 | m2 | 19.21 | 19.21
Colocación bloques | 13 | ud | 0 | 0
Corte y amarre de acero | 13 | ud | 0.55 | 7.15
Llenado de huecos | 13 | ud | 4.27 | 55.51
Subida de bloques 0.20 mt. | 13 | ud | 1.46 | 18.98
Herramientas y equipos | 1490.88 | P.A. | 0.015 | 22.36 | 1513.24
Bloques de 0.20 m con f 3/8 a 0.40 m |  |  |  | Unidad | m2
Bloques de 8" | 13 | ud | 48 | 624
Acero f 3/8" | 0.037 | qqs | 3200 | 118.4
Alambre | 0.074 | lbs | 60 | 4.44
Mezcla 1:3 | 0.039 | m3 | 6851.01 | 267.19
Hormigón 140 kg/cm2 (1:3:5) | 0.052 | m3 | 5373.88 | 279.44
Andamios | 1 | m2 | 19.21 | 19.21
Colocación bloques | 13 | ud | 0 | 0
Corte y amarre de acero | 13 | ud | 1.15 | 14.95
Llenado de huecos | 13 | ud | 2.33 | 30.29
Subida de bloques 0.20 mt. | 13 | ud | 1.46 | 18.98
Herramientas y equipos | 1376.9 | P.A. | 0.015 | 20.65 | 1397.55
Bloques de 0.20 m con f 3/8 a 0.40 m |  |  |  | Unidad | m2
Bloques de 8" | 13 | ud | 48 | 624
Acero f 3/8" | 0.037 | qqs | 3200 | 118.4
Acero f 3/8" serpentina @0.60m | 0.032 | qqs | 3200 | 102.4
Alambre | 0.074 | lbs | 60 | 4.44
Mezcla 1:3 | 0.039 | m3 | 6851.01 | 267.19
Hormigón 140 kg/cm2 (1:3:5) | 0.052 | m3 | 5373.88 | 279.44
Andamios | 1 | m2 | 19.21 | 19.21
Colocación bloques | 13 | ud | 21.68 | 281.84
Corte y amarre de acero | 13 | ud | 1.15 | 14.95
Llenado de huecos | 13 | ud | 2.33 | 30.29
Subida de bloques 0.20 mt. | 13 | ud | 1.46 | 18.98
Herramientas y equipos | 1761.14 | P.A. | 0.02 | 35.22 | 1796.36
Bloques de 0.20 m con f 3/8 a 0.60 m |  |  |  | Unidad | m2
Bloques de 8" | 13 | ud | 48 | 624
Acero f 3/8" | 0.032 | qqs | 3200 | 102.4
Alambre | 0.064 | lbs | 60 | 3.84
Mezcla 1:3 | 0.039 | m3 | 6851.01 | 267.19
Hormigón 140 kg/cm2 (1:3:5) | 0.033 | m3 | 5373.88 | 177.34
Andamios | 1 | m2 | 19.21 | 19.21
Colocación bloques | 13 | ud | 0 | 0
Corte y amarre de acero | 13 | ud | 0.85 | 11.05
Llenado de huecos | 13 | ud | 1.7 | 22.1
Subida de bloques 0.20 mt. | 13 | ud | 1.46 | 18.98
Herramientas y equipos | 1227.13 | P.A. | 0.02 | 24.54 | 1270.65
Bloques de 0.20 m con f 3/8 a 0.60 m CON 2 SERPENTINA A 0.60 |  |  |  | Unidad | m2
Bloques de 8" | 13 | ud | 48 | 624
Acero f 3/8" | 0.032 | qqs | 3200 | 102.4
Acero f 3/8" serpentina @0.60m | 0.041082 | qqs | 3200 | 131.46
Alambre | 0.064 | lbs | 60 | 3.84
Mezcla 1:3 | 0.039 | m3 | 6851.01 | 267.19
Hormigón 140 kg/cm2 (1:3:5) | 0.033 | m3 | 5373.88 | 177.34
Andamios | 1 | m2 | 19.21 | 19.21
Colocación bloques | 13 | ud | 21.68 | 281.84
Corte y amarre de acero | 13 | ud | 1.15 | 14.95
Llenado de huecos | 13 | ud | 2.33 | 30.29
Subida de bloques 0.20 mt. | 13 | ud | 1.46 | 18.98
Herramientas y equipos | 1652.52 | P.A. | 0.02 | 33.05 | 1704.55
Bloques de 0.20 m con f 3/8 a 0.80 m |  |  |  | Unidad | m2
Bloques de 8" | 13 | ud | 48 | 624
Acero f 3/8" | 0.024 | qqs | 3200 | 76.8
Alambre | 0.048 | lbs | 60 | 2.88
Mezcla 1:3 | 0.039 | m3 | 6851.01 | 267.19
Hormigón 140 kg/cm2 (1:3:5) | 0.031 | m3 | 5373.88 | 166.59
Andamios | 1 | m2 | 19.21 | 19.21
Colocación bloques | 13 | ud | 0 | 0
Corte y amarre de acero | 13 | ud | 0.55 | 7.15
Llenado de huecos | 13 | ud | 1.15 | 14.95
Subida de bloques 0.20 mt. | 13 | ud | 1.46 | 18.98
Herramientas y equipos | 1197.75 | P.A. | 0.015 | 17.97 | 1215.72
Bloques de 0.15 m con f 3/8 a 0.20 m |  |  |  | Unidad | m2
Bloques de 6" | 13 | ud | 44 | 572
Acero f 3/8" | 0.062 | qqs | 3200 | 198.4
Alambre | 0.124 | lbs | 60 | 7.44
Mezcla 1:3 | 0.031 | m3 | 6851.01 | 212.38
Hormigón 140 kg/cm2 (1:3:5) | 0.048 | m3 | 5373.88 | 257.95
Andamios | 1 | m2 | 19.21 | 19.21
Colocación bloques | 13 | ud | 21.68 | 281.84
Corte y amarre de acero | 13 | ud | 1.955 | 25.42
Llenado de huecos | 13 | ud | 4.9105 | 63.84
Subida de bloques 0.15 mt. | 13 | ud | 1.357 | 17.64
Herramientas y equipos | 1656.12 | P.A. | 0.02 | 33.12 | 1689.24
Bloques de 0.15 m con f 3/8 a 0.20 m S.N.P. con 2 serpentina cada 3 lineas, M1 |  |  |  | Unidad | m2
Bloques de 6" | 13 | ud | 44 | 572
Acero f 3/8" | 0.062 | qqs | 3200 | 198.4
Acero f 3/8" | 0.032 | qqs | 3200 | 102.4
Alambre | 0.188 | lbs | 60 | 11.28
Mezcla 1:3 | 0.031 | m3 | 6851.01 | 212.38
Hormigón 140 kg/cm2 (1:3:5) | 0.048 | m3 | 5373.88 | 257.95
Andamios | 1 | m2 | 19.21 | 19.21
Colocación bloques | 13 | ud | 21.68 | 281.84
Corte y amarre de acero | 13 | ud | 1.955 | 25.42
Llenado de huecos | 13 | ud | 4.9105 | 63.84
Subida de bloques 0.15 mt. | 13 | ud | 1.357 | 17.64
Herramientas y equipos | 1762.36 | P.A. | 0.02 | 35.25 | 1797.61
Bloques de 0.15 m con f 3/8 a 0.40 m y cámaras llenas |  |  |  | Unidad | m2
Bloques de 6" | 13 | ud | 44 | 572
Acero f 3/8" | 0.037 | qqs | 3200 | 118.4
Alambre | 0.074 | lbs | 60 | 4.44
Mezcla 1:3 | 0.031 | m3 | 6851.01 | 212.38
Hormigón 140 kg/cm2 (1:3:5) | 0.048 | m3 | 5373.88 | 257.95
Andamios | 1 | m2 | 19.21 | 19.21
Colocación bloques | 13 | ud | 0 | 0
Corte y amarre de acero | 13 | ud | 1.15 | 14.95
Llenado de huecos | 13 | ud | 4.27 | 55.51
Subida de bloques 0.15 mt. | 13 | ud | 1.357 | 17.64
Herramientas y equipos | 1272.48 | P.A. | 0.015 | 19.09 | 1291.57
Bloques de 0.15 m con f 3/8 a 0.60 m y cámaras llenas |  |  |  | Unidad | m2
Bloques de 6" | 13 | ud | 44 | 572
Acero f 3/8" | 0.032 | qqs | 3200 | 102.4
Alambre | 0.064 | lbs | 60 | 3.84
Mezcla 1:3 | 0.031 | m3 | 6851.01 | 212.38
Hormigón 140 kg/cm2 (1:3:5) | 0.048 | m3 | 5373.88 | 257.95
Andamios | 1 | m2 | 19.21 | 19.21
Colocación bloques | 13 | ud | 0 | 0
Corte y amarre de acero | 13 | ud | 0.85 | 11.05
Llenado de huecos | 13 | ud | 4.27 | 55.51
Subida de bloques 0.15 mt. | 13 | ud | 1.357 | 17.64
Herramientas y equipos | 1251.98 | P.A. | 0.02 | 25.04 | 1277.02
Bloques de 0.15 m con f 3/8 a 0.80 m y cámaras llenas |  |  |  | Unidad | m2
Bloques de "6 | 13 | ud | 44 | 572
Acero f 3/8" | 0.024 | qqs | 3200 | 76.8
Alambre | 0.048 | lbs | 60 | 2.88
Mezcla 1:3 | 0.031 | m3 | 6851.01 | 212.38
Hormigón 140 kg/cm2 (1:3:5) | 0.048 | m3 | 5373.88 | 257.95
Andamios | 1 | m2 | 19.21 | 19.21
Colocación bloques | 13 | ud | 0 | 0
Corte y amarre de acero | 13 | ud | 0.55 | 7.15
Llenado de huecos | 13 | ud | 4.27 | 55.51
Subida de bloques 0.15 mt. | 13 | ud | 1.357 | 17.64
Herramientas y equipos | 1221.52 | P.A. | 0.02 | 24.43 | 1245.95
Bloques de 0.15 m con f 3/8 a 0.60 m |  |  |  | Unidad | m2
Bloques de 6" | 13 | ud | 44 | 572
Acero f 3/8" | 0.032 | qqs | 3200 | 102.4
Alambre | 0.064 | lbs | 60 | 3.84
Mezcla 1:3 | 0.031 | m3 | 6851.01 | 212.38
Hormigón 140 kg/cm2 (1:3:5) | 0.048 | m3 | 5373.88 | 257.95
Andamios | 1 | m2 | 19.21 | 19.21
Colocación bloques | 13 | ud | 0 | 0
Corte y amarre de acero | 13 | ud | 0.85 | 11.05
Llenado de huecos | 13 | ud | 1.7 | 22.1
Subida de bloques 0.15 mt. | 13 | ud | 1.18 | 15.34
Herramientas y equipos | 1216.27 | P.A. | 0.02 | 24.33 | 1240.6
Bloques de 0.15 m con f 3/8 a 0.60 m 2 con serpentina cada 3 lineas |  |  |  | Unidad | m2
Bloques de 6" | 13 | ud | 44 | 572
Acero f 3/8" | 0.032 | qqs | 3200 | 102.4
Acero f 3/8" | 0.041082 | qqs | 3200 | 131.46
Alambre | 0.064 | lbs | 60 | 3.84
Mezcla 1:3 | 0.031 | m3 | 6851.01 | 212.38
Hormigón 140 kg/cm2 (1:3:5) | 0.048 | m3 | 5373.88 | 257.95
Andamios | 1 | m2 | 19.21 | 19.21
Colocación bloques | 13 | ud | 21.68 | 281.84
Corte y amarre de acero | 13 | ud | 0.9775 | 12.71
Llenado de huecos | 13 | ud | 1.955 | 25.42
Subida de bloques 0.15 mt. | 13 | ud | 1.357 | 17.64
Herramientas y equipos | 1280.03 | P.A. | 0.02 | 25.6 | 1662.45
Bloques de 0.15 m con f 3/8 a 0.40 m |  |  |  | Unidad | m2
Bloques de 6" | 13 | ud | 44 | 572
Acero f 3/8" | 0.037 | qqs | 3200 | 118.4
Alambre | 0.074 | lbs | 60 | 4.44
Mezcla 1:3 | 0.031 | m3 | 6851.01 | 212.38
Hormigón 140 kg/cm2 (1:3:5) | 0.039 | m3 | 5373.88 | 209.58
Andamios | 1 | m2 | 19.21 | 19.21
Colocación bloques | 13 | ud | 0 | 0
Corte y amarre de acero | 13 | ud | 1.15 | 14.95
Llenado de huecos | 13 | ud | 2.33 | 30.29
Subida de bloques 0.15 mt. | 13 | ud | 1.357 | 17.64
Herramientas y equipos | 1198.89 | P.A. | 0.02 | 23.98 | 1222.87
Bloques de 0.15 m con f 3/8 a 0.40 m S.N.P. con serpentina cada 3 lineas, M2 |  |  |  | Unidad | m2
Bloques de 6" | 13 | ud | 44 | 572
Acero f 3/8" | 0.037 | qqs | 3200 | 118.4
Acero f 3/8" | 0.032 | qqs | 3200 | 102.4
Alambre | 0.138 | lbs | 60 | 8.28
Mezcla 1:3 | 0.031 | m3 | 6851.01 | 212.38
Hormigón 140 kg/cm2 (1:3:5) | 0.039 | m3 | 5373.88 | 209.58
Andamios | 1 | m2 | 19.21 | 19.21
Colocación bloques | 13 | ud | 21.68 | 281.84
Corte y amarre de acero | 13 | ud | 1.3225 | 17.19
Llenado de huecos | 13 | ud | 2.6795 | 34.83
Subida de bloques 0.15 mt. | 13 | ud | 1.357 | 17.64
Herramientas y equipos | 1593.75 | P.A. | 0.02 | 31.88 | 1625.63
Bloques de 0.15 m con f 3/8 a 0.80 m |  |  |  | Unidad | m2
Bloques de 6" | 13 | ud | 44 | 572
Acero f 3/8" | 0.024 | qqs | 3200 | 76.8
Alambre | 0.048 | lbs | 60 | 2.88
Mezcla 1:3 | 0.031 | m3 | 6851.01 | 212.38
Hormigón 140 kg/cm2 (1:3:5) | 0.03 | m3 | 5373.88 | 161.22
Andamios | 1 | m2 | 19.21 | 19.21
Colocación bloques | 13 | ud | 0 | 0
Corte y amarre de acero | 13 | ud | 0.55 | 7.15
Llenado de huecos | 13 | ud | 1.15 | 14.95
Subida de bloques 0.15 mt. | 13 | ud | 1.357 | 17.64
Herramientas y equipos | 1084.23 | P.A. | 0.02 | 21.68 | 1105.91
Bloques de 0.10 m con f 3/8" a 0.80 m |  |  |  | Unidad | m2
Bloques de 4" | 13 | ud | 34 | 442
Acero f 3/8 | 0.024 | qqs | 3200 | 76.8
Alambre | 0.048 | lbs | 60 | 2.88
Mezcla 1:3 | 0.02 | m3 | 6851.01 | 137.02
Hormigón 140 kg/cm2 (1:3:5) | 0.009 | m3 | 5373.88 | 48.36
Andamios | 1 | m2 | 19.21 | 19.21
Colocación bloques | 13 | ud | 23.46 | 304.98
Corte y amarre de acero | 13 | ud | 0.6325 | 8.22
Llenado de huecos | 13 | ud | 1.3225 | 17.19
Subida de bloques 0.10 mt. | 13 | ud | 1.8515 | 24.07
Herramientas y equipos | 707.06 | P.A. | 0.02 | 14.14 | 1094.87
Bloques de vidrio (0.20 x 0.20 x 0.10 ) m |  |  |  | Unidad | m2
Cemento blanco | 0.021 | fda | 900 | 18.9
Bloques de vidrio 0.20 mts. | 25.75 | ud | 225 | 5793.75
Andamios | 1 | m2 | 19.21 | 19.21
Colocación bloques | 25 | ud | 0 | 0
Limpieza de bloques | 1 | m2 | 0 | 0
Subida de bloques | 25 | ud | 1.18 | 29.5
Herramientas y equipos | 5861.36 | P.A. | 0.02 | 117.23 | 5978.59
Calados de cemento (0.20x0.40x0.15)
Bloques calados de (0.20x0.40x0.15) | 12.88 | ud | 85 | 1094.8
Mezcla 1:3 | 0.004 | m3 | 6851.01 | 27.4
Colocacion de bloques calados | 12.5 | ud | 43.27 | 540.88
Subida de bloques | 25 | ud | 1.18 | 29.5
Herramientas y equipos | 1692.58 | PA | 0.02 | 33.85 | 1726.43
3er. Nivel
Bloques de 0.20 m con f 3/8 a 0.20 m |  |  |  | Unidad | m2
Bloques de 8" | 13 | ud | 48 | 624
Acero f 3/8" | 0.062 | qqs | 3200 | 198.4
Alambre | 0.124 | lbs | 60 | 7.44
Mezcla 1:3 | 0.039 | m3 | 7012.85 | 273.5
Hormigón 140 kg/cm2 (1:3:5) | 0.078 | m3 | 5567.74 | 434.28
Andamios | 1 | m2 | 19.44 | 19.44
Colocación bloques | 13 | ud | 0 | 0
Corte y amarre de acero | 13 | ud | 1.7 | 22.1
Llenado de huecos | 13 | ud | 4.27 | 55.51
Subida de bloques 0.20 mt. | 13 | ud | 2.21 | 28.73
Herramientas y equipos | 1663.4 | P.A. | 0.02 | 33.27 | 1696.67
Bloques de 0.20 m con f 3/8 a 0.40 m y cámaras llenas |  |  |  | Unidad | m2
Bloques de 8" | 13 | ud | 48 | 624
Acero f 3/8" | 0.037 | qqs | 3200 | 118.4
Alambre | 0.074 | lbs | 60 | 4.44
Mezcla 1:3 | 0.039 | m3 | 7012.85 | 273.5
Hormigón 140 kg/cm2 (1:3:5) | 0.078 | m3 | 5567.74 | 434.28
Andamios | 1 | m2 | 19.44 | 19.44
Colocación bloques | 13 | ud | 0 | 0
Corte y amarre de acero | 13 | ud | 1.15 | 14.95
Llenado de huecos | 13 | ud | 4.27 | 55.51
Subida de bloques 0.20 mt. | 13 | ud | 2.21 | 28.73
Herramientas y equipos | 1573.25 | P.A. | 0.02 | 31.47 | 1604.72
Bloques de 0.20 m con f 3/8 a 0.80 m y cámaras llenas |  |  |  | Unidad | m2
Bloques de 8" | 13 | ud | 48 | 624
Acero f 3/8" | 0.024 | qqs | 3200 | 76.8
Alambre | 0.048 | lbs | 60 | 2.88
Mezcla 1:3 | 0.039 | m3 | 7012.85 | 273.5
Hormigón 140 kg/cm2 (1:3:5) | 0.078 | m3 | 5567.74 | 434.28
Andamios | 1 | m2 | 19.44 | 19.44
Colocación bloques | 13 | ud | 0 | 0
Corte y amarre de acero | 13 | ud | 0.55 | 7.15
Llenado de huecos | 13 | ud | 4.27 | 55.51
Subida de bloques 0.20 mt. | 13 | ud | 2.21 | 28.73
Herramientas y equipos | 1522.29 | P.A. | 0.02 | 30.45 | 1552.74
Bloques de 0.20 m con f 3/8 a 0.40 m |  |  |  | Unidad | m2
Bloques de 8" | 13 | ud | 48 | 624
Acero f 3/8" | 0.037 | qqs | 3200 | 118.4
Alambre | 0.074 | lbs | 60 | 4.44
Mezcla 1:3 | 0.039 | m3 | 7012.85 | 273.5
Hormigón 140 kg/cm2 (1:3:5) | 0.052 | m3 | 5567.74 | 289.52
Andamios | 1 | m2 | 19.44 | 19.44
Colocación bloques | 13 | ud | 0 | 0
Corte y amarre de acero | 13 | ud | 1.15 | 14.95
Llenado de huecos | 13 | ud | 2.33 | 30.29
Subida de bloques 0.20 mt. | 13 | ud | 2.21 | 28.73
Herramientas y equipos | 1403.27 | P.A. | 0.02 | 28.07 | 1431.34
Bloques de 0.20 m con f 3/8 a 0.60 m |  |  |  | Unidad | m2
Bloques de 8" | 13 | ud | 48 | 624
Acero f 3/8" | 0.032 | qqs | 3200 | 102.4
Alambre | 0.064 | lbs | 60 | 3.84
Mezcla 1:3 | 0.039 | m3 | 7012.85 | 273.5
Hormigón 140 kg/cm2 (1:3:5) | 0.033 | m3 | 5567.74 | 183.74
Andamios | 1 | m2 | 19.44 | 19.44
Colocación bloques | 13 | ud | 0 | 0
Corte y amarre de acero | 13 | ud | 0.85 | 11.05
Llenado de huecos | 13 | ud | 1.7 | 22.1
Subida de bloques 0.20 mt. | 13 | ud | 2.21 | 28.73
Herramientas y equipos | 1240.07 | P.A. | 0.02 | 24.8 | 1293.6
Bloques de 0.20 m con f 3/8 a 0.80 m |  |  |  | Unidad | m2
Bloques de 8" | 13 | ud | 48 | 624
Acero f 3/8" | 0.024 | qqs | 3200 | 76.8
Alambre | 0.048 | lbs | 60 | 2.88
Mezcla 1:3 | 0.039 | m3 | 7012.85 | 273.5
Hormigón 140 kg/cm2 (1:3:5) | 0.031 | m3 | 5567.74 | 172.6
Andamios | 1 | m2 | 19.44 | 19.44
Colocación bloques | 13 | ud | 0 | 0
Corte y amarre de acero | 13 | ud | 0.55 | 7.15
Llenado de huecos | 13 | ud | 1.15 | 14.95
Subida de bloques 0.20 mt. | 13 | ud | 2.21 | 28.73
Herramientas y equipos | 1220.05 | P.A. | 0.02 | 24.4 | 1244.45
Bloques de 0.15 m con f 3/8 a 0.60 m |  |  |  | Unidad | m2
Bloques de 6" | 13 | ud | 44 | 572
Acero f 3/8" | 0.032 | qqs | 3200 | 102.4
Alambre | 0.064 | lbs | 60 | 3.84
Mezcla 1:3 | 0.031 | m3 | 7012.85 | 217.4
Hormigón 140 kg/cm2 (1:3:5) | 0.048 | m3 | 5567.74 | 267.25
Andamios | 1 | m2 | 19.44 | 19.44
Colocación bloques | 13 | ud | 21.68 | 281.84
Corte y amarre de acero | 13 | ud | 0.9775 | 12.71
Llenado de huecos | 13 | ud | 1.955 | 25.42
Subida de bloques 0.15 mt. | 13 | ud | 2.0355 | 26.46
Herramientas y equipos | 1528.76 | P.A. | 0.02 | 30.58 | 1559.34
Bloques de 0.15 m con f 3/8 a 0.60 m con serpentina cada 3 lineas |  |  |  | Unidad | m2
Bloques de 6" | 13 | ud | 44 | 572
Acero f 3/8" | 0.032 | qqs | 3200 | 102.4
Acero f 3/8" | 0.032 | qqs | 3200 | 102.4
Alambre | 0.128 | lbs | 60 | 7.68
Mezcla 1:3 | 0.031 | m3 | 7012.85 | 217.4
Hormigón 140 kg/cm2 (1:3:5) | 0.048 | m3 | 5567.74 | 267.25
Andamios | 1 | m2 | 19.44 | 19.44
Colocación bloques | 13 | ud | 21.68 | 281.84
Corte y amarre de acero | 13 | ud | 0.9775 | 12.71
Llenado de huecos | 13 | ud | 1.955 | 25.42
Subida de bloques 0.15 mt. | 13 | ud | 3.1395 | 40.81
Herramientas y equipos | 1269.13 | P.A. | 0.02 | 25.38 | 1674.73
Bloques de 0.15 m con f 3/8 a 0.20 m y cámaras llenas |  |  |  | Unidad | m2
Bloques de 6" | 13 | ud | 44 | 572
Acero f 3/8" | 0.062 | qqs | 3200 | 198.4
Alambre | 0.124 | lbs | 60 | 7.44
Mezcla 1:3 | 0.031 | m3 | 7012.85 | 217.4
Hormigón 140 kg/cm2 (1:3:5) | 0.048 | m3 | 5567.74 | 267.25
Andamios | 1 | m2 | 19.44 | 19.44
Colocación bloques | 13 | ud | 0 | 0
Corte y amarre de acero | 13 | ud | 1.7 | 22.1
Llenado de huecos | 13 | ud | 4.27 | 55.51
Subida de bloques 0.15 mt. | 13 | ud | 1.77 | 23.01
Herramientas y equipos | 1382.55 | P.A. | 0.02 | 27.65 | 1410.2
Bloques de 0.15 m con f 3/8 a 0.40 m y cámaras llenas |  |  |  | Unidad | m2
Bloques de 6" | 13 | ud | 44 | 572
Acero f 3/8" | 0.037 | qqs | 3200 | 118.4
Alambre | 0.074 | lbs | 60 | 4.44
Mezcla 1:3 | 0.031 | m3 | 7012.85 | 217.4
Hormigón 140 kg/cm2 (1:3:5) | 0.048 | m3 | 5567.74 | 267.25
Andamios | 1 | m2 | 19.44 | 19.44
Colocación bloques | 13 | ud | 0 | 0
Corte y amarre de acero | 13 | ud | 1.15 | 14.95
Llenado de huecos | 13 | ud | 4.27 | 55.51
Subida de bloques 0.15 mt. | 13 | ud | 1.77 | 23.01
Herramientas y equipos | 1292.4 | P.A. | 0.02 | 25.85 | 1318.25
Bloques de 0.15 m con f 3/8 a 0.60 m y cámaras llenas |  |  |  | Unidad | m2
Bloques de 6" | 13 | ud | 44 | 572
Acero f 3/8" | 0.032 | qqs | 3200 | 102.4
Alambre | 0.064 | lbs | 60 | 3.84
Mezcla 1:3 | 0.031 | m3 | 7012.85 | 217.4
Hormigón 140 kg/cm2 (1:3:5) | 0.048 | m3 | 5567.74 | 267.25
Andamios | 1 | m2 | 19.44 | 19.44
Colocación bloques | 13 | ud | 0 | 0
Corte y amarre de acero | 13 | ud | 0.85 | 11.05
Llenado de huecos | 13 | ud | 4.27 | 55.51
Subida de bloques 0.15 mt. | 13 | ud | 1.77 | 23.01
Herramientas y equipos | 1271.9 | P.A. | 0.02 | 25.44 | 1297.34
Bloques de 0.15 m con f 3/8 a 0.80 m y cámaras llenas |  |  |  | Unidad | m2
Bloques de "6 | 13 | ud | 44 | 572
Acero f 3/8" | 0.024 | qqs | 3200 | 76.8
Alambre | 0.048 | lbs | 60 | 2.88
Mezcla 1:3 | 0.031 | m3 | 7012.85 | 217.4
Hormigón 140 kg/cm2 (1:3:5) | 0.048 | m3 | 5567.74 | 267.25
Andamios | 1 | m2 | 19.44 | 19.44
Colocación bloques | 13 | ud | 0 | 0
Corte y amarre de acero | 13 | ud | 0.55 | 7.15
Llenado de huecos | 13 | ud | 4.27 | 55.51
Subida de bloques 0.15 mt. | 13 | ud | 1.77 | 23.01
Herramientas y equipos | 1241.44 | P.A. | 0.02 | 24.83 | 1266.27
Bloques de 0.15 m con f 3/8 a 0.40 m |  |  |  | Unidad | m2
Bloques de 6" | 13 | ud | 44 | 572
Acero f 3/8" | 0.037 | qqs | 3200 | 118.4
Alambre | 0.074 | lbs | 60 | 4.44
Mezcla 1:3 | 0.031 | m3 | 7012.85 | 217.4
Hormigón 140 kg/cm2 (1:3:5) | 0.039 | m3 | 5567.74 | 217.14
Andamios | 1 | m2 | 19.44 | 19.44
Colocación bloques | 13 | ud | 0 | 0
Corte y amarre de acero | 13 | ud | 1.15 | 14.95
Llenado de huecos | 13 | ud | 2.33 | 30.29
Subida de bloques 0.15 mt. | 13 | ud | 1.77 | 23.01
Herramientas y equipos | 1217.07 | P.A. | 0.02 | 24.34 | 1241.41
Bloques de 0.15 m con f 3/8 a 0.80 m |  |  |  | Unidad | m2
Bloques de 6" | 13 | ud | 44 | 572
Acero f 3/8" | 0.024 | qqs | 3200 | 76.8
Alambre | 0.048 | lbs | 60 | 2.88
Mezcla 1:3 | 0.031 | m3 | 7012.85 | 217.4
Hormigón 140 kg/cm2 (1:3:5) | 0.03 | m3 | 5567.74 | 167.03
Andamios | 1 | m2 | 19.44 | 19.44
Colocación bloques | 13 | ud | 0 | 0
Corte y amarre de acero | 13 | ud | 0.55 | 7.15
Llenado de huecos | 13 | ud | 1.15 | 14.95
Subida de bloques 0.15 mt. | 13 | ud | 1.77 | 23.01
Herramientas y equipos | 1100.66 | P.A. | 0.02 | 22.01 | 1122.67
Bloques de 0.10 m con f 3/8" a 0.80 m |  |  |  | Unidad | m2
Bloques de 4" | 13 | ud | 34 | 442
Acero f 3/8 | 0.024 | qqs | 3200 | 76.8
Alambre | 0.048 | lbs | 60 | 2.88
Mezcla 1:3 | 0.02 | m3 | 7012.85 | 140.26
Hormigón 140 kg/cm2 (1:3:5) | 0.009 | m3 | 5567.74 | 50.11
Andamios | 1 | m2 | 19.44 | 19.44
Colocación bloques | 13 | ud | 23.46 | 304.98
Corte y amarre de acero | 13 | ud | 0.6325 | 8.22
Llenado de huecos | 13 | ud | 1.3225 | 17.19
Subida de bloques 0.10 mt. | 13 | ud | 3.1395 | 40.81
Herramientas y equipos | 712.05 | P.A. | 0.02 | 14.24 | 1116.93
Bloques de 0.20 m con f 3/8 a 0.60 m |  |  |  | Unidad | m2
Bloques de 8" | 13 | ud | 48 | 624
Acero f 3/8" | 0.032 | qqs | 3200 | 102.4
Alambre | 0.064 | lbs | 60 | 3.84
Mezcla 1:3 | 0.039 | m3 | 6851.01 | 267.19
Hormigón 140 kg/cm2 (1:3:5) | 0.033 | m3 | 5373.88 | 177.34
Andamios | 1 | m2 | 19.21 | 19.21
Colocación bloques | 13 | ud | 0 | 0
Corte y amarre de acero | 13 | ud | 0.85 | 11.05
Llenado de huecos | 13 | ud | 1.7 | 22.1
Subida de bloques 0.20 mt. | 13 | ud | 2.5415 | 33.04
Herramientas y equipos | 1227.13 | P.A. | 0.02 | 24.54 | 1284.71
Bloques de 0.20 m con f 3/8 a 0.60 m CON 2 SERPENTINA A 0.60 |  |  |  | Unidad | m2
Bloques de 8" | 13 | ud | 48 | 624
Acero f 3/8" | 0.032 | qqs | 3200 | 102.4
Acero f 3/8" serpentina @0.60m | 0.041082 | qqs | 3200 | 131.46
Alambre | 0.064 | lbs | 60 | 3.84
Mezcla 1:3 | 0.039 | m3 | 6851.01 | 267.19
Hormigón 140 kg/cm2 (1:3:5) | 0.033 | m3 | 5373.88 | 177.34
Andamios | 1 | m2 | 19.21 | 19.21
Colocación bloques | 13 | ud | 21.68 | 281.84
Corte y amarre de acero | 13 | ud | 1.15 | 14.95
Llenado de huecos | 13 | ud | 2.33 | 30.29
Subida de bloques 0.20 mt. | 13 | ud | 2.5415 | 33.04
Herramientas y equipos | 1652.52 | P.A. | 0.02 | 33.05 | 1718.61
Bloques de 0.15 m con f 3/8 a 0.60 m |  |  |  | Unidad | m2
Bloques de 6" | 13 | ud | 44 | 572
Acero f 3/8" | 0.032 | qqs | 3200 | 102.4
Alambre | 0.064 | lbs | 60 | 3.84
Mezcla 1:3 | 0.031 | m3 | 6851.01 | 212.38
Hormigón 140 kg/cm2 (1:3:5) | 0.048 | m3 | 5373.88 | 257.95
Andamios | 1 | m2 | 19.21 | 19.21
Colocación bloques | 13 | ud | 0 | 0
Corte y amarre de acero | 13 | ud | 0.85 | 11.05
Llenado de huecos | 13 | ud | 1.7 | 22.1
Subida de bloques 0.15 mt. | 13 | ud | 2.0355 | 26.46
Herramientas y equipos | 1227.39 | P.A. | 0.02 | 24.55 | 1251.94
Bloques de 0.15 m con f 3/8 a 0.60 m con 2 serpentina cada 3 lineas |  |  |  | Unidad | m2
Bloques de 6" | 13 | ud | 44 | 572
Acero f 3/8" | 0.032 | qqs | 3200 | 102.4
Acero f 3/8" | 0.041082 | qqs | 3200 | 131.46
Alambre | 0.064 | lbs | 60 | 3.84
Mezcla 1:3 | 0.031 | m3 | 6851.01 | 212.38
Hormigón 140 kg/cm2 (1:3:5) | 0.048 | m3 | 5373.88 | 257.95
Andamios | 1 | m2 | 19.21 | 19.21
Colocación bloques | 13 | ud | 21.68 | 281.84
Corte y amarre de acero | 13 | ud | 0.9775 | 12.71
Llenado de huecos | 13 | ud | 1.955 | 25.42
Subida de bloques 0.15 mt. | 13 | ud | 2.0355 | 26.46
Herramientas y equipos | 1280.03 | P.A. | 0.02 | 25.6 | 1671.27
Bloques de vidrio (0.20 x 0.20 x 0.10 ) m |  |  |  | Unidad | m2
Cemento blanco | 0.021 | fda | 900 | 18.9
Bloques de vidrio 0.20 mts. | 25.75 | ud | 225 | 5793.75
Andamios | 1 | m2 | 19.44 | 19.44
Colocación bloques | 25 | ud | 0 | 0
Limpieza de bloques | 1 | m2 | 0 | 0
Subida de bloques | 25 | ud | 1.77 | 44.25
Herramientas y equipos | 5876.34 | P.A. | 0.02 | 117.53 | 5993.87
4to. Nivel
Bloques de 0.20 m con f 3/8 a 0.20 m |  |  |  | Unidad | m2
Bloques de 8" | 13 | ud | 48 | 624
Acero f 3/8" | 0.062 | qqs | 3200 | 198.4
Alambre | 0.124 | lbs | 60 | 7.44
Mezcla 1:3 | 0.039 | m3 | 7163.99 | 279.4
Hormigón 140 kg/cm2 (1:3:5) | 0.078 | m3 | 5771.33 | 450.16
Andamios | 1 | m2 | 19.66 | 19.66
Colocación bloques | 13 | ud | 0 | 0
Corte y amarre de acero | 13 | ud | 1.7 | 22.1
Llenado de huecos | 13 | ud | 4.27 | 55.51
Subida de bloques 0.20 mt. | 13 | ud | 2.95 | 38.35
Herramientas y equipos | 1695.02 | P.A. | 0.02 | 33.9 | 1728.92
Bloques de 0.20 m con f 3/8 a 0.40 m y cámaras llenas |  |  |  | Unidad | m2
Bloques de 8" | 13 | ud | 48 | 624
Acero f 3/8" | 0.037 | qqs | 3200 | 118.4
Alambre | 0.074 | lbs | 60 | 4.44
Mezcla 1:3 | 0.039 | m3 | 7163.99 | 279.4
Hormigón 140 kg/cm2 (1:3:5) | 0.078 | m3 | 5771.33 | 450.16
Andamios | 1 | m2 | 19.66 | 19.66
Colocación bloques | 13 | ud | 0 | 0
Corte y amarre de acero | 13 | ud | 1.15 | 14.95
Llenado de huecos | 13 | ud | 4.27 | 55.51
Subida de bloques 0.20 mt. | 13 | ud | 2.95 | 38.35
Herramientas y equipos | 1604.87 | P.A. | 0.02 | 32.1 | 1636.97
Bloques de 0.20 m con f 3/8 a 0.80 m y cámaras llenas |  |  |  | Unidad | m2
Bloques de 8" | 13 | ud | 48 | 624
Acero f 3/8" | 0.024 | qqs | 3200 | 76.8
Alambre | 0.048 | lbs | 60 | 2.88
Mezcla 1:3 | 0.039 | m3 | 7163.99 | 279.4
Hormigón 140 kg/cm2 (1:3:5) | 0.078 | m3 | 5771.33 | 450.16
Andamios | 1 | m2 | 19.66 | 19.66
Colocación bloques | 13 | ud | 0 | 0
Corte y amarre de acero | 13 | ud | 0.55 | 7.15
Llenado de huecos | 13 | ud | 4.27 | 55.51
Subida de bloques 0.20 mt. | 13 | ud | 2.95 | 38.35
Herramientas y equipos | 1553.91 | P.A. | 0.02 | 31.08 | 1584.99
Bloques de 0.20 m con f 3/8 a 0.40 m |  |  |  | Unidad | m2
Bloques de 8" | 13 | ud | 48 | 624
Acero f 3/8" | 0.037 | qqs | 3200 | 118.4
Alambre | 0.074 | lbs | 60 | 4.44
Mezcla 1:3 | 0.039 | m3 | 7163.99 | 279.4
Hormigón 140 kg/cm2 (1:3:5) | 0.052 | m3 | 5771.33 | 300.11
Andamios | 1 | m2 | 19.66 | 19.66
Colocación bloques | 13 | ud | 0 | 0
Corte y amarre de acero | 13 | ud | 1.15 | 14.95
Llenado de huecos | 13 | ud | 2.33 | 30.29
Subida de bloques 0.20 mt. | 13 | ud | 2.95 | 38.35
Herramientas y equipos | 1429.6 | P.A. | 0.02 | 28.59 | 1458.19
Bloques de 0.20 m con f 3/8 a 0.60 m |  |  |  | Unidad | m2
Bloques de 8" | 13 | ud | 48 | 624
Acero f 3/8" | 0.032 | qqs | 3200 | 102.4
Alambre | 0.064 | lbs | 60 | 3.84
Mezcla 1:3 | 0.039 | m3 | 7163.99 | 279.4
Hormigón 140 kg/cm2 (1:3:5) | 0.033 | m3 | 5771.33 | 190.45
Andamios | 1 | m2 | 19.66 | 19.66
Colocación bloques | 13 | ud | 0 | 0
Corte y amarre de acero | 13 | ud | 0.85 | 11.05
Llenado de huecos | 13 | ud | 1.7 | 22.1
Subida de bloques 0.20 mt. | 13 | ud | 2.95 | 38.35
Herramientas y equipos | 1252.9 | P.A. | 0.02 | 25.06 | 1316.31
Bloques de 0.20 m con f 3/8 a 0.80 m |  |  |  | Unidad | m2
Bloques de 8" | 13 | ud | 48 | 624
Acero f 3/8" | 0.024 | qqs | 3200 | 76.8
Alambre | 0.048 | lbs | 60 | 2.88
Mezcla 1:3 | 0.039 | m3 | 7163.99 | 279.4
Hormigón 140 kg/cm2 (1:3:5) | 0.031 | m3 | 5771.33 | 178.91
Andamios | 1 | m2 | 19.66 | 19.66
Colocación bloques | 13 | ud | 0 | 0
Corte y amarre de acero | 13 | ud | 0.55 | 7.15
Llenado de huecos | 13 | ud | 1.15 | 14.95
Subida de bloques 0.20 mt. | 13 | ud | 2.95 | 38.35
Herramientas y equipos | 1242.1 | P.A. | 0.02 | 24.84 | 1266.94
Bloques de 0.15 m con f 3/8 a 0.20 m |  |  |  | Unidad | m2
Bloques de 6" | 13 | ud | 44 | 572
Acero f 3/8" | 0.062 | qqs | 3200 | 198.4
Alambre | 0.124 | lbs | 60 | 7.44
Mezcla 1:3 | 0.031 | m3 | 7163.99 | 222.08
Hormigón 140 kg/cm2 (1:3:5) | 0.048 | m3 | 5771.33 | 277.02
Andamios | 1 | m2 | 19.66 | 19.66
Colocación bloques | 13 | ud | 0 | 0
Corte y amarre de acero | 13 | ud | 1.7 | 22.1
Llenado de huecos | 13 | ud | 4.27 | 55.51
Subida de bloques 0.15 mt. | 13 | ud | 2.35 | 30.55
Herramientas y equipos | 1404.76 | P.A. | 0.02 | 28.1 | 1432.86
Bloques de 0.15 m con f 3/8 a 0.60 m |  |  |  | Unidad | m2
Bloques de 6" | 13 | ud | 44 | 572
Acero f 3/8" | 0.032 | qqs | 3200 | 102.4
Alambre | 0.064 | lbs | 60 | 3.84
Mezcla 1:3 | 0.031 | m3 | 7163.99 | 222.08
Hormigón 140 kg/cm2 (1:3:5) | 0.048 | m3 | 5771.33 | 277.02
Andamios | 1 | m2 | 19.66 | 19.66
Colocación bloques | 13 | ud | 0 | 0
Corte y amarre de acero | 13 | ud | 1.7 | 22.1
Llenado de huecos | 13 | ud | 4.27 | 55.51
Subida de bloques 0.15 mt. | 13 | ud | 2.35 | 30.55
Herramientas y equipos | 1305.16 | P.A. | 0.02 | 26.1 | 1331.26
Bloques de 0.15 m con f 3/8 a 0.60 m con serpentina cada 3 lineas |  |  |  | Unidad | m2
Bloques de 6" | 13 | ud | 44 | 572
Acero f 3/8" | 0.032 | qqs | 3200 | 102.4
Acero f 3/8" | 0.032 | qqs | 60 | 1.92
Alambre | 0.128 | lbs | 60 | 7.68
Mezcla 1:3 | 0.031 | m3 | 7163.99 | 222.08
Hormigón 140 kg/cm2 (1:3:5) | 0.048 | m3 | 5771.33 | 277.02
Andamios | 1 | m2 | 19.66 | 19.66
Colocación bloques | 13 | ud | 21.68 | 281.84
Corte y amarre de acero | 13 | ud | 0.9775 | 12.71
Llenado de huecos | 13 | ud | 1.955 | 25.42
Subida de bloques 0.15 mt. | 13 | ud | 2.7025 | 35.13
Herramientas y equipos | 1183.1 | P.A. | 0.02 | 23.66 | 1581.52
Bloques de 0.15 m con f 3/8 a 0.40 m y cámaras llenas |  |  |  | Unidad | m2
Bloques de 6" | 13 | ud | 44 | 572
Acero f 3/8" | 0.037 | qqs | 3200 | 118.4
Alambre | 0.074 | lbs | 60 | 4.44
Mezcla 1:3 | 0.031 | m3 | 7163.99 | 222.08
Hormigón 140 kg/cm2 (1:3:5) | 0.048 | m3 | 5771.33 | 277.02
Andamios | 1 | m2 | 19.66 | 19.66
Colocación bloques | 13 | ud | 0 | 0
Corte y amarre de acero | 13 | ud | 1.15 | 14.95
Llenado de huecos | 13 | ud | 4.27 | 55.51
Subida de bloques 0.15 mt. | 13 | ud | 2.35 | 30.55
Herramientas y equipos | 1314.61 | P.A. | 0.02 | 26.29 | 1340.9
Bloques de 0.15 m con f 3/8 a 0.60 m y cámaras llenas |  |  |  | Unidad | m2
Bloques de 6" | 13 | ud | 44 | 572
Acero f 3/8" | 0.032 | qqs | 3200 | 102.4
Alambre | 0.064 | lbs | 60 | 3.84
Mezcla 1:3 | 0.031 | m3 | 7163.99 | 222.08
Hormigón 140 kg/cm2 (1:3:5) | 0.048 | m3 | 5771.33 | 277.02
Andamios | 1 | m2 | 19.66 | 19.66
Colocación bloques | 13 | ud | 0 | 0
Corte y amarre de acero | 13 | ud | 0.85 | 11.05
Llenado de huecos | 13 | ud | 4.27 | 55.51
Subida de bloques 0.15 mt. | 13 | ud | 2.35 | 30.55
Herramientas y equipos | 1294.11 | P.A. | 0.02 | 25.88 | 1319.99
Bloques de 0.15 m con f 3/8 a 0.80 m y cámaras llenas |  |  |  | Unidad | m2
Bloques de "6 | 13 | ud | 44 | 572
Acero f 3/8" | 0.024 | qqs | 3200 | 76.8
Alambre | 0.048 | lbs | 60 | 2.88
Mezcla 1:3 | 0.031 | m3 | 7163.99 | 222.08
Hormigón 140 kg/cm2 (1:3:5) | 0.048 | m3 | 5771.33 | 277.02
Andamios | 1 | m2 | 19.66 | 19.66
Colocación bloques | 13 | ud | 0 | 0
Corte y amarre de acero | 13 | ud | 0.55 | 7.15
Llenado de huecos | 13 | ud | 4.27 | 55.51
Subida de bloques 0.15 mt. | 13 | ud | 2.35 | 30.55
Herramientas y equipos | 1263.65 | P.A. | 0.02 | 25.27 | 1288.92
Bloques de 0.15 m con f 3/8 a 0.40 m |  |  |  | Unidad | m2
Bloques de 6" | 13 | ud | 44 | 572
Acero f 3/8" | 0.037 | qqs | 3200 | 118.4
Alambre | 0.074 | lbs | 60 | 4.44
Mezcla 1:3 | 0.031 | m3 | 7163.99 | 222.08
Hormigón 140 kg/cm2 (1:3:5) | 0.039 | m3 | 5771.33 | 225.08
Andamios | 1 | m2 | 19.66 | 19.66
Colocación bloques | 13 | ud | 0 | 0
Corte y amarre de acero | 13 | ud | 1.15 | 14.95
Llenado de huecos | 13 | ud | 2.33 | 30.29
Subida de bloques 0.15 mt. | 13 | ud | 2.35 | 30.55
Herramientas y equipos | 1237.45 | P.A. | 0.02 | 24.75 | 1262.2
Bloques de 0.15 m con f 3/8 a 0.80 m |  |  |  | Unidad | m2
Bloques de 6" | 13 | ud | 44 | 572
Acero f 3/8" | 0.024 | qqs | 3200 | 76.8
Alambre | 0.048 | lbs | 60 | 2.88
Mezcla 1:3 | 0.031 | m3 | 7163.99 | 222.08
Hormigón 140 kg/cm2 (1:3:5) | 0.03 | m3 | 5771.33 | 173.14
Andamios | 1 | m2 | 19.66 | 19.66
Colocación bloques | 13 | ud | 0 | 0
Corte y amarre de acero | 13 | ud | 0.55 | 7.15
Llenado de huecos | 13 | ud | 1.15 | 14.95
Subida de bloques 0.15 mt. | 13 | ud | 2.35 | 30.55
Herramientas y equipos | 1119.21 | P.A. | 0.02 | 22.38 | 1141.59
Bloques de 0.10 m con f 3/8" a 0.80 m |  |  |  | Unidad | m2
Bloques de 4" | 13 | ud | 34 | 442
Acero f 3/8 | 0.024 | qqs | 3200 | 76.8
Alambre | 0.048 | lbs | 60 | 2.88
Mezcla 1:3 | 0.02 | m3 | 7163.99 | 143.28
Hormigón 140 kg/cm2 (1:3:5) | 0.009 | m3 | 5771.33 | 51.94
Andamios | 1 | m2 | 19.66 | 19.66
Colocación bloques | 13 | ud | 23.46 | 304.98
Corte y amarre de acero | 13 | ud | 0.6325 | 8.22
Llenado de huecos | 13 | ud | 1.3225 | 17.19
Subida de bloques 0.10 mt. | 13 | ud | 4.0595 | 52.77
Herramientas y equipos | 716.9 | P.A. | 0.02 | 14.34 | 1134.06
Bloques de 0.20 m con f 3/8 a 0.60 m |  |  |  | Unidad | m2
Bloques de 8" | 13 | ud | 48 | 624
Acero f 3/8" | 0.032 | qqs | 3200 | 102.4
Alambre | 0.064 | lbs | 60 | 3.84
Mezcla 1:3 | 0.039 | m3 | 6851.01 | 267.19
Hormigón 140 kg/cm2 (1:3:5) | 0.033 | m3 | 5373.88 | 177.34
Andamios | 1 | m2 | 19.21 | 19.21
Colocación bloques | 13 | ud | 0 | 0
Corte y amarre de acero | 13 | ud | 0.85 | 11.05
Llenado de huecos | 13 | ud | 1.7 | 22.1
Subida de bloques 0.20 mt. | 13 | ud | 3.3925 | 44.1
Herramientas y equipos | 1227.13 | P.A. | 0.02 | 24.54 | 1295.77
Bloques de 0.20 m con f 3/8 a 0.60 m CON 2 SERPENTINA A 0.60 |  |  |  | Unidad | m2
Bloques de 8" | 13 | ud | 48 | 624
Acero f 3/8" | 0.032 | qqs | 3200 | 102.4
Acero f 3/8" serpentina @0.60m | 0.041082 | qqs | 3200 | 131.46
Alambre | 0.064 | lbs | 60 | 3.84
Mezcla 1:3 | 0.039 | m3 | 6851.01 | 267.19
Hormigón 140 kg/cm2 (1:3:5) | 0.033 | m3 | 5373.88 | 177.34
Andamios | 1 | m2 | 19.21 | 19.21
Colocación bloques | 13 | ud | 21.68 | 281.84
Corte y amarre de acero | 13 | ud | 1.15 | 14.95
Llenado de huecos | 13 | ud | 2.33 | 30.29
Subida de bloques 0.20 mt. | 13 | ud | 3.3925 | 44.1
Herramientas y equipos | 1652.52 | P.A. | 0.02 | 33.05 | 1729.67
Bloques de 0.15 m con f 3/8 a 0.60 m |  |  |  | Unidad | m2
Bloques de 6" | 13 | ud | 44 | 572
Acero f 3/8" | 0.032 | qqs | 3200 | 102.4
Alambre | 0.064 | lbs | 60 | 3.84
Mezcla 1:3 | 0.031 | m3 | 6851.01 | 212.38
Hormigón 140 kg/cm2 (1:3:5) | 0.048 | m3 | 5373.88 | 257.95
Andamios | 1 | m2 | 19.21 | 19.21
Colocación bloques | 13 | ud | 0 | 0
Corte y amarre de acero | 13 | ud | 0.85 | 11.05
Llenado de huecos | 13 | ud | 1.7 | 22.1
Subida de bloques 0.15 mt. | 13 | ud | 2.7025 | 35.13
Herramientas y equipos | 1236.06 | P.A. | 0.02 | 24.72 | 1260.78
Bloques de 0.15 m con f 3/8 a 0.60 m con 2 serpentina cada 3 lineas |  |  |  | Unidad | m2
Bloques de 6" | 13 | ud | 44 | 572
Acero f 3/8" | 0.032 | qqs | 3200 | 102.4
Acero f 3/8" | 0.041082 | qqs | 3200 | 131.46
Alambre | 0.064 | lbs | 60 | 3.84
Mezcla 1:3 | 0.031 | m3 | 6851.01 | 212.38
Hormigón 140 kg/cm2 (1:3:5) | 0.048 | m3 | 5373.88 | 257.95
Andamios | 1 | m2 | 19.21 | 19.21
Colocación bloques | 13 | ud | 21.68 | 281.84
Corte y amarre de acero | 13 | ud | 0.9775 | 12.71
Llenado de huecos | 13 | ud | 1.955 | 25.42
Subida de bloques 0.15 mt. | 13 | ud | 2.7025 | 35.13
Herramientas y equipos | 1280.03 | P.A. | 0.02 | 25.6 | 1679.94
Bloques de vidrio (0.20 x 0.20 x 0.10 ) m |  |  |  | Unidad | m2
Cemento blanco | 0.021 | fda | 900 | 18.9
Bloques de vidrio 0.20 mts. | 25.75 | ud | 225 | 5793.75
Andamios | 1 | m2 | 19.66 | 19.66
Colocación bloques | 25 | ud | 0 | 0
Limpieza de bloques | 1 | m2 | 0 | 0
Subida de bloques | 25 | ud | 2.35 | 58.75
Herramientas y equipos | 5891.06 | P.A. | 0.02 | 117.82 | 6008.88
5to. Nivel
Bloques de 0.20 m con f 3/8 a 0.20 m |  |  |  | Unidad | m2
Bloques de 8" | 13 | ud | 48 | 624
Acero f 3/8" | 0.062 | qqs | 3200 | 198.4
Alambre | 0.124 | lbs | 60 | 7.44
Mezcla 1:3 | 0.039 | m3 | 7343.15 | 286.38
Hormigón 140 kg/cm2 (1:3:5) | 0.078 | m3 | 5976.19 | 466.14
Andamios | 1 | m2 | 20.03 | 20.03
Colocación bloques | 13 | ud | 0 | 0
Corte y amarre de acero | 13 | ud | 1.7 | 22.1
Llenado de huecos | 13 | ud | 4.27 | 55.51
Subida de bloques 0.20 mt. | 13 | ud | 3.67 | 47.71
Herramientas y equipos | 1727.71 | P.A. | 0.02 | 34.55 | 1762.26
Bloques de 0.20 m con f 3/8 a 0.40 m y cámaras llenas |  |  |  | Unidad | m2
Bloques de 8" | 13 | ud | 48 | 624
Acero f 3/8" | 0.037 | qqs | 3200 | 118.4
Alambre | 0.074 | lbs | 60 | 4.44
Mezcla 1:3 | 0.039 | m3 | 7343.15 | 286.38
Hormigón 140 kg/cm2 (1:3:5) | 0.078 | m3 | 5976.19 | 466.14
Andamios | 1 | m2 | 20.03 | 20.03
Colocación bloques | 13 | ud | 0 | 0
Corte y amarre de acero | 13 | ud | 1.15 | 14.95
Llenado de huecos | 13 | ud | 4.27 | 55.51
Subida de bloques 0.20 mt. | 13 | ud | 3.67 | 47.71
Herramientas y equipos | 1637.56 | P.A. | 0.02 | 32.75 | 1670.31
Bloques de 0.20 m con f 3/8 a 0.80 m y cámaras llenas |  |  |  | Unidad | m2
Bloques de 8" | 13 | ud | 48 | 624
Acero f 3/8" | 0.024 | qqs | 3200 | 76.8
Alambre | 0.048 | lbs | 60 | 2.88
Mezcla 1:3 | 0.039 | m3 | 7343.15 | 286.38
Hormigón 140 kg/cm2 (1:3:5) | 0.078 | m3 | 5976.19 | 466.14
Andamios | 1 | m2 | 20.03 | 20.03
Colocación bloques | 13 | ud | 0 | 0
Corte y amarre de acero | 13 | ud | 0.55 | 7.15
Llenado de huecos | 13 | ud | 4.27 | 55.51
Subida de bloques 0.20 mt. | 13 | ud | 3.67 | 47.71
Herramientas y equipos | 1586.6 | P.A. | 0.02 | 31.73 | 1618.33
Bloques de 0.20 m con f 3/8 a 0.40 m |  |  |  | Unidad | m2
Bloques de 8" | 13 | ud | 48 | 624
Acero f 3/8" | 0.037 | qqs | 3200 | 118.4
Alambre | 0.074 | lbs | 60 | 4.44
Mezcla 1:3 | 0.039 | m3 | 7343.15 | 286.38
Hormigón 140 kg/cm2 (1:3:5) | 0.052 | m3 | 5976.19 | 310.76
Andamios | 1 | m2 | 20.03 | 20.03
Colocación bloques | 13 | ud | 0 | 0
Corte y amarre de acero | 13 | ud | 1.15 | 14.95
Llenado de huecos | 13 | ud | 2.33 | 30.29
Subida de bloques 0.20 mt. | 13 | ud | 3.67 | 47.71
Herramientas y equipos | 1456.96 | P.A. | 0.02 | 29.14 | 1486.1
Bloques de 0.20 m con f 3/8 a 0.60 m |  |  |  | Unidad | m2
Bloques de 8" | 13 | ud | 48 | 624
Acero f 3/8" | 0.032 | qqs | 3200 | 102.4
Alambre | 0.064 | lbs | 60 | 3.84
Mezcla 1:3 | 0.039 | m3 | 7343.15 | 286.38
Hormigón 140 kg/cm2 (1:3:5) | 0.033 | m3 | 5976.19 | 197.21
Andamios | 1 | m2 | 20.03 | 20.03
Colocación bloques | 13 | ud | 0 | 0
Corte y amarre de acero | 13 | ud | 0.85 | 11.05
Llenado de huecos | 13 | ud | 1.7 | 22.1
Subida de bloques 0.20 mt. | 13 | ud | 3.67 | 47.71
Herramientas y equipos | 1267.01 | P.A. | 0.02 | 25.34 | 1340.06
Bloques de 0.20 m con f 3/8 a 0.80 m |  |  |  | Unidad | m2
Bloques de 8" | 13 | ud | 48 | 624
Acero f 3/8" | 0.024 | qqs | 3200 | 76.8
Alambre | 0.048 | lbs | 60 | 2.88
Mezcla 1:3 | 0.039 | m3 | 7343.15 | 286.38
Hormigón 140 kg/cm2 (1:3:5) | 0.031 | m3 | 5976.19 | 185.26
Andamios | 1 | m2 | 20.03 | 20.03
Colocación bloques | 13 | ud | 0 | 0
Corte y amarre de acero | 13 | ud | 0.55 | 7.15
Llenado de huecos | 13 | ud | 1.15 | 14.95
Subida de bloques 0.20 mt. | 13 | ud | 3.67 | 47.71
Herramientas y equipos | 1265.16 | P.A. | 0.02 | 25.3 | 1290.46
Bloques de 0.15 m con f 3/8 a 0.20 m |  |  |  | Unidad | m2
Bloques de 6" | 13 | ud | 44 | 572
Acero f 3/8" | 0.062 | qqs | 3200 | 198.4
Alambre | 0.124 | lbs | 60 | 7.44
Mezcla 1:3 | 0.031 | m3 | 7343.15 | 227.64
Hormigón 140 kg/cm2 (1:3:5) | 0.048 | m3 | 5976.19 | 286.86
Andamios | 1 | m2 | 20.03 | 20.03
Colocación bloques | 13 | ud | 0 | 0
Corte y amarre de acero | 13 | ud | 1.7 | 22.1
Llenado de huecos | 13 | ud | 4.27 | 55.51
Subida de bloques 0.15 mt. | 13 | ud | 2.95 | 38.35
Herramientas y equipos | 1428.33 | P.A. | 0.02 | 28.57 | 1456.9
Bloques de 0.15 m con f 3/8 a 0.40 m y cámaras llenas |  |  |  | Unidad | m2
Bloques de 6" | 13 | ud | 44 | 572
Acero f 3/8" | 0.037 | qqs | 3200 | 118.4
Alambre | 0.074 | lbs | 60 | 4.44
Mezcla 1:3 | 0.031 | m3 | 7343.15 | 227.64
Hormigón 140 kg/cm2 (1:3:5) | 0.048 | m3 | 5976.19 | 286.86
Andamios | 1 | m2 | 20.03 | 20.03
Colocación bloques | 13 | ud | 0 | 0
Corte y amarre de acero | 13 | ud | 1.15 | 14.95
Llenado de huecos | 13 | ud | 4.27 | 55.51
Subida de bloques 0.15 mt. | 13 | ud | 2.95 | 38.35
Herramientas y equipos | 1338.18 | P.A. | 0.02 | 26.76 | 1364.94
Bloques de 0.15 m con f 3/8 a 0.60 m y cámaras llenas |  |  |  | Unidad | m2
Bloques de 6" | 13 | ud | 44 | 572
Acero f 3/8" | 0.032 | qqs | 3200 | 102.4
Alambre | 0.064 | lbs | 60 | 3.84
Mezcla 1:3 | 0.031 | m3 | 7343.15 | 227.64
Hormigón 140 kg/cm2 (1:3:5) | 0.048 | m3 | 5976.19 | 286.86
Andamios | 1 | m2 | 20.03 | 20.03
Colocación bloques | 13 | ud | 0 | 0
Corte y amarre de acero | 13 | ud | 0.85 | 11.05
Llenado de huecos | 13 | ud | 4.27 | 55.51
Subida de bloques 0.15 mt. | 13 | ud | 2.95 | 38.35
Herramientas y equipos | 1317.68 | P.A. | 0.02 | 26.35 | 1344.03
Bloques de 0.15 m con f 3/8 a 0.80 m y cámaras llenas |  |  |  | Unidad | m2
Bloques de "6 | 13 | ud | 44 | 572
Acero f 3/8" | 0.024 | qqs | 3200 | 76.8
Alambre | 0.048 | lbs | 60 | 2.88
Mezcla 1:3 | 0.031 | m3 | 7343.15 | 227.64
Hormigón 140 kg/cm2 (1:3:5) | 0.048 | m3 | 5976.19 | 286.86
Andamios | 1 | m2 | 20.03 | 20.03
Colocación bloques | 13 | ud | 0 | 0
Corte y amarre de acero | 13 | ud | 0.55 | 7.15
Llenado de huecos | 13 | ud | 4.27 | 55.51
Subida de bloques 0.15 mt. | 13 | ud | 2.95 | 38.35
Herramientas y equipos | 1287.22 | P.A. | 0.02 | 25.74 | 1312.96
Bloques de 0.15 m con f 3/8 a 0.40 m |  |  |  | Unidad | m2
Bloques de 6" | 13 | ud | 44 | 572
Acero f 3/8" | 0.037 | qqs | 3200 | 118.4
Alambre | 0.074 | lbs | 60 | 4.44
Mezcla 1:3 | 0.031 | m3 | 7343.15 | 227.64
Hormigón 140 kg/cm2 (1:3:5) | 0.039 | m3 | 5976.19 | 233.07
Andamios | 1 | m2 | 20.03 | 20.03
Colocación bloques | 13 | ud | 0 | 0
Corte y amarre de acero | 13 | ud | 1.15 | 14.95
Llenado de huecos | 13 | ud | 2.33 | 30.29
Subida de bloques 0.15 mt. | 13 | ud | 2.95 | 38.35
Herramientas y equipos | 1259.17 | P.A. | 0.02 | 25.18 | 1284.35
Bloques de 0.15 m con f 3/8 a 0.80 m |  |  |  | Unidad | m2
Bloques de 6" | 13 | ud | 44 | 572
Acero f 3/8" | 0.024 | qqs | 3200 | 76.8
Alambre | 0.048 | lbs | 60 | 2.88
Mezcla 1:3 | 0.031 | m3 | 7343.15 | 227.64
Hormigón 140 kg/cm2 (1:3:5) | 0.03 | m3 | 5976.19 | 179.29
Andamios | 1 | m2 | 20.03 | 20.03
Colocación bloques | 13 | ud | 0 | 0
Corte y amarre de acero | 13 | ud | 0.55 | 7.15
Llenado de huecos | 13 | ud | 1.15 | 14.95
Subida de bloques 0.15 mt. | 13 | ud | 2.95 | 38.35
Herramientas y equipos | 1139.09 | P.A. | 0.02 | 22.78 | 1161.87
Bloques de 0.10 m con f 3/8" a 0.80 m |  |  |  | Unidad | m2
Bloques de 4" | 13 | ud | 34 | 442
Acero f 3/8 | 0.024 | qqs | 3200 | 76.8
Alambre | 0.048 | lbs | 60 | 2.88
Mezcla 1:3 | 0.02 | m3 | 7343.15 | 146.86
Hormigón 140 kg/cm2 (1:3:5) | 0.009 | m3 | 5976.19 | 53.79
Andamios | 1 | m2 | 20.03 | 20.03
Colocación bloques | 13 | ud | 0 | 0
Corte y amarre de acero | 13 | ud | 0.55 | 7.15
Llenado de huecos | 13 | ud | 1.15 | 14.95
Subida de bloques 0.10 mt. | 13 | ud | 5.89 | 76.57
Herramientas y equipos | 841.03 | P.A. | 0.02 | 16.82 | 857.85
Bloques de vidrio (0.20 x 0.20 x 0.10 ) m |  |  |  | Unidad | m2
Cemento blanco | 0.021 | fda | 900 | 18.9
Bloques de vidrio 0.20 mts. | 25.75 | ud | 225 | 5793.75
Andamios | 1 | m2 | 20.03 | 20.03
Colocación bloques | 25 | ud | 0 | 0
Limpieza de bloques | 1 | m2 | 0 | 0
Subida de bloques | 25 | ud | 2.95 | 73.75
Herramientas y equipos | 5906.43 | P.A. | 0.02 | 118.13 | 6024.56
6to. Nivel
Bloques de 0.20 m con f 3/8 a 0.20 m |  |  |  | Unidad | m2
Bloques de 8" | 13 | ud | 48 | 624
Acero f 3/8" | 0.062 | qqs | 3200 | 198.4
Alambre | 0.124 | lbs | 60 | 7.44
Mezcla 1:3 | 0.039 | m3 | 6795.98 | 265.04
Hormigón 140 kg/cm2 (1:3:5) | 0.078 | m3 | 5466.17 | 426.36
Andamios | 1 | m2 | 20.25 | 20.25
Colocación bloques | 13 | ud | 0 | 0
Corte y amarre de acero | 13 | ud | 1.7 | 22.1
Llenado de huecos | 13 | ud | 4.27 | 55.51
Subida de bloques 0.20 mt. | 13 | ud | 4.41 | 57.33
Herramientas y equipos | 1676.43 | P.A. | 0.02 | 33.53 | 1709.96
Bloques de 0.20 m con f 3/8 a 0.40 m y cámaras llenas |  |  |  | Unidad | m2
Bloques de 8" | 13 | ud | 48 | 624
Acero f 3/8" | 0.037 | qqs | 3200 | 118.4
Alambre | 0.074 | lbs | 60 | 4.44
Mezcla 1:3 | 0.039 | m3 | 6795.98 | 265.04
Hormigón 140 kg/cm2 (1:3:5) | 0.078 | m3 | 5466.17 | 426.36
Andamios | 1 | m2 | 20.25 | 20.25
Colocación bloques | 13 | ud | 0 | 0
Corte y amarre de acero | 13 | ud | 1.15 | 14.95
Llenado de huecos | 13 | ud | 4.27 | 55.51
Subida de bloques 0.20 mt. | 13 | ud | 4.41 | 57.33
Herramientas y equipos | 1586.28 | P.A. | 0.02 | 31.73 | 1618.01
Bloques de 0.20 m con f 3/8 a 0.80 m y cámaras llenas |  |  |  | Unidad | m2
Bloques de 8" | 13 | ud | 48 | 624
Acero f 3/8" | 0.024 | qqs | 3200 | 76.8
Alambre | 0.048 | lbs | 60 | 2.88
Mezcla 1:3 | 0.039 | m3 | 6795.98 | 265.04
Hormigón 140 kg/cm2 (1:3:5) | 0.078 | m3 | 5466.17 | 426.36
Andamios | 1 | m2 | 20.25 | 20.25
Colocación bloques | 13 | ud | 0 | 0
Corte y amarre de acero | 13 | ud | 0.55 | 7.15
Llenado de huecos | 13 | ud | 4.27 | 55.51
Subida de bloques 0.20 mt. | 13 | ud | 4.41 | 57.33
Herramientas y equipos | 1535.32 | P.A. | 0.02 | 30.71 | 1566.03
Bloques de 0.20 m con f 3/8 a 0.40 m |  |  |  | Unidad | m2
Bloques de 8" | 13 | ud | 48 | 624
Acero f 3/8" | 0.037 | qqs | 3200 | 118.4
Alambre | 0.074 | lbs | 60 | 4.44
Mezcla 1:3 | 0.039 | m3 | 6795.98 | 265.04
Hormigón 140 kg/cm2 (1:3:5) | 0.052 | m3 | 5466.17 | 284.24
Andamios | 1 | m2 | 20.25 | 20.25
Colocación bloques | 13 | ud | 0 | 0
Corte y amarre de acero | 13 | ud | 1.15 | 14.95
Llenado de huecos | 13 | ud | 2.33 | 30.29
Subida de bloques 0.20 mt. | 13 | ud | 4.41 | 57.33
Herramientas y equipos | 1418.94 | P.A. | 0.02 | 28.38 | 1447.32
Bloques de 0.20 m con f 3/8 a 0.80 m |  |  |  | Unidad | m2
Bloques de 8" | 13 | ud | 48 | 624
Acero f 3/8" | 0.024 | qqs | 3200 | 76.8
Alambre | 0.048 | lbs | 60 | 2.88
Mezcla 1:3 | 0.039 | m3 | 6795.98 | 265.04
Hormigón 140 kg/cm2 (1:3:5) | 0.031 | m3 | 5466.17 | 169.45
Andamios | 1 | m2 | 20.25 | 20.25
Colocación bloques | 13 | ud | 0 | 0
Corte y amarre de acero | 13 | ud | 0.55 | 7.15
Llenado de huecos | 13 | ud | 1.15 | 14.95
Subida de bloques 0.20 mt. | 13 | ud | 4.41 | 57.33
Herramientas y equipos | 1237.85 | P.A. | 0.02 | 24.76 | 1262.61
Bloques de 0.15 m con f 3/8 a 0.20 m |  |  |  | Unidad | m2
Bloques de 6" | 13 | ud | 44 | 572
Acero f 3/8" | 0.062 | qqs | 3200 | 198.4
Alambre | 0.124 | lbs | 60 | 7.44
Mezcla 1:3 | 0.031 | m3 | 6795.98 | 210.68
Hormigón 140 kg/cm2 (1:3:5) | 0.048 | m3 | 5466.17 | 262.38
Andamios | 1 | m2 | 20.25 | 20.25
Colocación bloques | 13 | ud | 0 | 0
Corte y amarre de acero | 13 | ud | 1.7 | 22.1
Llenado de huecos | 13 | ud | 4.27 | 55.51
Subida de bloques 0.15 mt. | 13 | ud | 3.53 | 45.89
Herramientas y equipos | 1394.65 | P.A. | 0.02 | 27.89 | 1422.54
Bloques de 0.15 m con f 3/8 a 0.40 m y cámaras llenas |  |  |  | Unidad | m2
Bloques de 6" | 13 | ud | 44 | 572
Acero f 3/8" | 0.037 | qqs | 3200 | 118.4
Alambre | 0.074 | lbs | 60 | 4.44
Mezcla 1:3 | 0.031 | m3 | 6795.98 | 210.68
Hormigón 140 kg/cm2 (1:3:5) | 0.048 | m3 | 5466.17 | 262.38
Andamios | 1 | m2 | 20.25 | 20.25
Colocación bloques | 13 | ud | 0 | 0
Corte y amarre de acero | 13 | ud | 1.15 | 14.95
Llenado de huecos | 13 | ud | 4.27 | 55.51
Subida de bloques 0.15 mt. | 13 | ud | 3.53 | 45.89
Herramientas y equipos | 1304.5 | P.A. | 0.02 | 26.09 | 1330.59
Bloques de 0.15 m con f 3/8 a 0.60 m y cámaras llenas |  |  |  | Unidad | m2
Bloques de 6" | 13 | ud | 44 | 572
Acero f 3/8" | 0.032 | qqs | 3200 | 102.4
Alambre | 0.064 | lbs | 60 | 3.84
Mezcla 1:3 | 0.031 | m3 | 6795.98 | 210.68
Hormigón 140 kg/cm2 (1:3:5) | 0.048 | m3 | 5466.17 | 262.38
Andamios | 1 | m2 | 20.25 | 20.25
Colocación bloques | 13 | ud | 0 | 0
Corte y amarre de acero | 13 | ud | 0.85 | 11.05
Llenado de huecos | 13 | ud | 4.27 | 55.51
Subida de bloques 0.15 mt. | 13 | ud | 3.53 | 45.89
Herramientas y equipos | 1284 | P.A. | 0.02 | 25.68 | 1309.68
Bloques de 0.15 m con f 3/8 a 0.80 m y cámaras llenas |  |  |  | Unidad | m2
Bloques de "6 | 13 | ud | 44 | 572
Acero f 3/8" | 0.024 | qqs | 3200 | 76.8
Alambre | 0.048 | lbs | 60 | 2.88
Mezcla 1:3 | 0.031 | m3 | 6795.98 | 210.68
Hormigón 140 kg/cm2 (1:3:5) | 0.048 | m3 | 5466.17 | 262.38
Andamios | 1 | m2 | 20.25 | 20.25
Colocación bloques | 13 | ud | 0 | 0
Corte y amarre de acero | 13 | ud | 0.55 | 7.15
Llenado de huecos | 13 | ud | 4.27 | 55.51
Subida de bloques 0.15 mt. | 13 | ud | 3.53 | 45.89
Herramientas y equipos | 1253.54 | P.A. | 0.02 | 25.07 | 1278.61
Bloques de 0.15 m con f 3/8 a 0.40 m |  |  |  | Unidad | m2
Bloques de 6" | 12.875 | ud | 44 | 566.5
Acero f 3/8" | 0.037 | qqs | 3200 | 118.4
Alambre | 0.074 | lbs | 60 | 4.44
Mezcla 1:3 | 0.031 | m3 | 6795.98 | 210.68
Hormigón 140 kg/cm2 (1:3:5) | 0.039 | m3 | 5466.17 | 213.18
Andamios | 1 | m2 | 20.25 | 20.25
Colocación bloques | 13 | ud | 0 | 0
Corte y amarre de acero | 13 | ud | 1.15 | 14.95
Llenado de huecos | 13 | ud | 2.33 | 30.29
Subida de bloques 0.15 mt. | 13 | ud | 3.53 | 45.89
Herramientas y equipos | 1224.58 | P.A. | 0.02 | 24.49 | 1249.07
Bloques de 0.15 m con f 3/8 a 0.80 m |  |  |  | Unidad | m2
Bloques de 6" | 12.875 | ud | 44 | 566.5
Acero f 3/8" | 0.024 | qqs | 3200 | 76.8
Alambre | 0.048 | lbs | 60 | 2.88
Mezcla 1:3 | 0.031 | m3 | 6795.98 | 210.68
Hormigón 140 kg/cm2 (1:3:5) | 0.019 | m3 | 5466.17 | 103.86
Andamios | 1 | m2 | 20.25 | 20.25
Colocación bloques | 13 | ud | 0 | 0
Corte y amarre de acero | 13 | ud | 0.55 | 7.15
Llenado de huecos | 13 | ud | 1.15 | 14.95
Subida de bloques 0.15 mt. | 13 | ud | 3.53 | 45.89
Herramientas y equipos | 1048.96 | P.A. | 0.02 | 20.98 | 1069.94
Bloques de 0.10 m con f 3/8" a 0.80 m |  |  |  | Unidad | m2
Bloques de 4" | 13 | ud | 34 | 442
Acero f 3/8 | 0.024 | qqs | 3200 | 76.8
Alambre | 0.048 | lbs | 60 | 2.88
Mezcla 1:3 | 0.02 | m3 | 6795.98 | 135.92
Hormigón 140 kg/cm2 (1:3:5) | 0.009 | m3 | 5466.17 | 49.2
Andamios | 1 | m2 | 20.25 | 20.25
Colocación bloques | 13 | ud | 0 | 0
Corte y amarre de acero | 13 | ud | 0.55 | 7.15
Llenado de huecos | 13 | ud | 1.15 | 14.95
Subida de bloques 0.10 mt. | 13 | ud | 6.32 | 82.16
Herramientas y equipos | 831.31 | P.A. | 0.02 | 16.63 | 847.94
Bloques de vidrio (0.20 x 0.20 x 0.10 ) m |  |  |  | Unidad | m2
Cemento blanco | 0.021 | fda | 900 | 18.9
Bloques de vidrio 0.20 mts. | 25.75 | ud | 225 | 5793.75
Andamios | 1 | m2 | 20.25 | 20.25
Colocación bloques | 25 | ud | 0 | 0
Limpieza de bloques | 1 | m2 | 0 | 0
Subida de bloques | 25 | ud | 3.53 | 88.25
Herramientas y equipos | 5921.15 | P.A. | 0.02 | 118.42 | 6039.57
TERMINACION DE SUPERFICIE
1er. Nivel
Pañete en muros interiores | Unidad | m2
Mortero 1 :1.5:5 | 0.022 | m3 | 7269.64 | 159.93
Madera de pino americano ( cepillada ) | 0.033 | p2 | 38 | 1.25
Andamios | 1 | m2 | 18.83 | 18.83
Mano de obra | 1 | m2 | 157.1 | 157.1
Herramientas y equipos | 161.18 | P.A. | 0.02 | 3.22 | 340.33
Pañete en muros exteriores | Unidad | m2
Mortero 1 :1.5:5 | 0.022 | m3 | 7269.64 | 159.93
Madera de pino americano ( cepillada ) | 0.033 | p2 | 38 | 1.25
Andamios | 1 | m2 | 150.69 | 150.69
Mano de obra | 1 | m2 | 199.95 | 199.95
Herramientas y equipos | 161.18 | P.A. | 0.02 | 3.22 | 515.04
Pañete en Superficie de Hormigòn | Unidad | m2
Mortero 1 :1.5:5 | 0.022 | m3 | 7269.64 | 159.93
Madera de pino americano ( cepillada ) | 0.033 | p2 | 38 | 1.25
Andamios | 1 | m2 | 18.83 | 18.83
Mano de obra | 1 | m2 | 203.67 | 203.67
Herramientas y equipos | 161.18 | P.A. | 0.02 | 3.22 | 386.9
Pañete rústico | Unidad | m2
Mezcla 1:2 | 0.022 | m3 | 8322.44 | 183.09
Andamios | 1 | m2 | 18.83 | 18.83
Mano de obra | 1 | m2 | 118.96 | 118.96
Herramientas y equipos | 183.09 | P.A. | 0.02 | 3.66 | 324.54
Pañete púlido | Unidad | m2
Cemento grís | 0.053 | fdas | 425 | 22.53
Mortero 1 :1.5:5 | 0.02 | m3 | 7269.64 | 145.39
Madera de pino americano ( cepillada ) | 0.033 | p2 | 38 | 1.25
Andamios | 1 | m2 | 18.83 | 18.83
Mano de obra | 1 | m2 | 171.57 | 171.57
Herramientas y equipos | 169.17 | P.A. | 0.02 | 3.38 | 362.95
Pañete punta de llana | Unidad | m2
Mortero 1 :1.5:5 | 0.022 | m3 | 7269.64 | 159.93
Madera de pino americano ( cepillada ) | 0.033 | p2 | 38 | 1.25
Andamios | 1 | m2 | 18.83 | 18.83
Mano de obra | 1 | m2 | 0 | 0
Herramientas y equipos | 180.01 | P.A. | 0.015 | 2.7 | 182.71
Pañete rasgado | Unidad | m2
Mortero 1 :1.5:5 | 0.022 | m3 | 7269.64 | 159.93
Madera de pino americano ( cepillada ) | 0.033 | p2 | 38 | 1.25
Andamios | 1 | m2 | 18.83 | 18.83
Mano de obra | 1 | m2 | 0 | 0
Herramientas y equipos | 180.01 | P.A. | 0.015 | 2.7 | 182.71
Pañete de yeso en techo | Unidad | m2
Yeso 60 lbs. | 0.22 | fds | 335 | 73.7
Agua | 1 | gls | 0.68 | 0.68
Madera de pino americano ( cepillada ) | 0.033 | p2 | 38 | 1.25
Andamios | 1 | m2 | 150.69 | 150.69
Mano de obra | 1 | m2 | 90 | 90
Herramientas y equipos | 316.32 | P.A. | 0.015 | 4.74 | 321.06
Pañete en perrilla exterior | Unidad | m2
Caliche | 0.011 | m3 | 750 | 8.25
Mortero 1 :1.5:5 | 0.002 | m3 | 7269.64 | 14.54
Madera de pino americano ( cepillada ) | 0.033 | p2 | 38 | 1.25
Andamios | 1 | m2 | 150.69 | 150.69
Mano de obra | 1 | m2 | 0 | 0 |  |  |  | MOCHETAS
Herramientas y equipos | 174.73 | P.A. | 0.015 | 2.62 | 177.35 |  |  | Mortero 1:4 p/empañete | 0.012 | m3 | 5622.81 | 67.47
[8 empty] | Mano de obra | 1 | ml | 35 | 35
Violinado | Unidad | m2 | [5 empty] | Herramientas & Seguridad (3%) | 0.03 | % | 102.47 | 3.07
Mortero 1 :1.5:5 | 0.009 | m3 | 7269.64 | 65.43 | [5 empty] | COSTO/ML ---> |  | 105.54
Mano de obra | 12.5 | u | 2.59 | 32.38
Herramientas y equipos | 65.43 | P.A. | 0.02 | 1.31 | 99.12
Fraguache | Unidad | m2
Mezcla 1:5 | 0.008 | m3 | 5023.97 | 40.19
Aplicación | 1 | m2 | 23.58 | 23.58
Herramientas y equipos | 40.19 | P.A. | 0.02 | 0.8 | 64.57
Mocheta | Unidad | ml
Mortero 1 :1.5:5 | 0.012 | m3 | 7269.64 | 87.24
Mano de obra | 1 | ml | 68.43 | 68.43
Herramientas y equipos | 87.24 | P.A. | 0.02 | 1.74 | 157.41
Cantos | Unidad | ml
Mortero 1 :1.5:5 | 0.004 | m3 | 7269.64 | 29.08
Madera de pino americano ( cepillada ) | 0.109 | p2 | 38 | 4.14
Mano de obra | 1 | ml | 68.43 | 68.43
Herramientas y equipos | 33.22 | P.A. | 0.02 | 0.66 | 102.31
Resane frotado | Unidad | m2
Mortero 1 :1.5:5 | 0.007 | m3 | 7269.64 | 50.89
Madera de pino americano ( cepillada ) | 0.033 | p2 | 38 | 1.25
Andamios | 1 | m2 | 18.83 | 18.83
Mano de obra | 1 | m2 | 0 | 0
Herramientas y equipos | 70.97 | P.A. | 0.015 | 1.06 | 72.03
Resane con goma | Unidad | m2
Mortero 1 :1.5:5 | 0.007 | m3 | 7269.64 | 50.89
Madera de pino americano ( cepillada ) | 0.033 | p2 | 38 | 1.25
Andamios | 1 | m2 | 18.83 | 18.83
Mano de obra | 1 | m2 | 0 | 0
Herramientas y equipos | 70.97 | P.A. | 0.015 | 1.06 | 72.03
Repello en muro | Unidad | m2
Mezcla 1:3 | 0.02 | m3 | 6653.49 | 133.07
Madera de pino americano ( cepillada ) | 0.033 | p2 | 38 | 1.25
Andamios | 1 | m2 | 150.69 | 150.69
Mano de obra | 1 | m2 | 0 | 0
Herramientas y equipos | 285.01 | P.A. | 0.015 | 4.28 | 289.29
Repello en techos | Unidad | m2
Mezcla 1:3 | 0.02 | m3 | 6653.49 | 133.07
Madera de pino americano ( cepillada ) | 0.033 | p2 | 38 | 1.25
Andamios | 1 | m2 | 150.69 | 150.69
Mano de obra | 1 | m2 | 0 | 0
Herramientas y equipos | 285.01 | P.A. | 0.015 | 4.28 | 289.29
Careteo con llana | Unidad | m3
Mezcla 1:3 | 0.013 | m3 | 6653.49 | 86.5
Mano de obra | 1 | m2 | 0 | 0
Herramientas y equipos | 86.5 | P.A. | 0.015 | 1.3 | 87.8
Estrias | Unidad | ml
Mortero 1 :1.5:5 | 0.008 | m3 | 7269.64 | 58.16
Madera de pino americano ( cepillada ) | 0.27 | p2 | 38 | 10.26
Mano de obra | 1 | ml | 0 | 0
Herramientas y equipos | 68.42 | P.A. | 0.015 | 1.03 | 69.45
Goteros colgantes | Unidad | ml
Mortero 1 :1.5:5 | 0.01 | m3 | 7269.64 | 72.7
Madera de pino americano ( cepillada ) | 0.218 | p2 | 38 | 8.28
Andamios | 1 | m2 | 150.69 | 150.69
Mano de obra | 1 | ml | 0 | 0
Herramientas y equipos | 231.67 | P.A. | 0.015 | 3.48 | 235.15
Goteros de ranura | Unidad | ml
Mortero 1 :1.5:5 | 0.002 | m3 | 7269.64 | 14.54
Madera de pino americano ( cepillada ) | 0.27 | p2 | 38 | 10.26
Andamios | 1 | m2 | 150.69 | 150.69
Mano de obra | 1 | ml | 0 | 0
Herramientas y equipos | 175.49 | P.A. | 0.015 | 2.63 | 178.12
Alto relieve | Unidad | ml
Mortero 1 :1.5:5 | 0.01 | m3 | 7269.64 | 72.7
Madera de pino americano ( cepillada ) | 0.218 | p2 | 38 | 8.28
Andamios | 1 | m2 | 150.69 | 150.69
Mano de obra | 1 | ml | 273.76 | 273.76
Herramientas y equipos | 505.43 | P.A. | 0.015 | 7.58 | 513.01
Bajo relieve | Unidad | ml
Mortero 1 :1.5:5 | 0.002 | m3 | 7269.64 | 14.54
Madera de pino americano ( cepillada ) | 0.27 | p2 | 38 | 10.26
Andamios | 1 | m2 | 150.69 | 150.69
Mano de obra | 1 | ml | 273.76 | 273.76
Herramientas y equipos | 449.25 | P.A. | 0.015 | 6.74 | 455.99
2do. Nivel
Pañete en muros interiores 2do. Nivel | Unidad | m2
Mortero 1 :1.5:5 | 0.022 | m3 | 7489.32 | 164.77
Madera de pino americano ( cepillada ) | 0.033 | p2 | 38 | 1.25
Andamios | 1 | m2 | 19.21 | 19.21
Mano de obra | 1 | m2 | 157.1 | 157.1
Herramientas y equipos | 166.02 | P.A. | 0.02 | 3.32 | 345.65
Pañete en muros exteriores 2do. Nivel | Unidad | m2
Mortero 1 :1.5:5 | 0.022 | m3 | 7489.32 | 164.77
Madera de pino americano ( cepillada ) | 0.033 | p2 | 38 | 1.25
Andamios | 1 | m2 | 150.69 | 150.69
Mano de obra | 1 | m2 | 219.945 | 219.95
Herramientas y equipos | 166.02 | P.A. | 0.02 | 3.32 | 539.98
Pañete en S.H. 2do. Nivel | Unidad | m2
Mortero 1 :1.5:5 | 0.022 | m3 | 7489.32 | 164.77
Madera de pino americano ( cepillada ) | 0.033 | p2 | 38 | 1.25
Andamios | 1 | m2 | 19.21 | 19.21
Mano de obra | 1 | m2 | 203.67 | 203.67
Herramientas y equipos | 166.02 | P.A. | 0.02 | 3.32 | 392.22
Pañete rústico 2do. Nivel | Unidad | m2
Mezcla 1:2 | 0.022 | m3 | 8539.65 | 187.87
Andamios | 1 | m2 | 150.69 | 150.69
Mano de obra | 1 | m2 | 0 | 0
Herramientas y equipos | 338.56 | P.A. | 0.015 | 5.08 | 343.64
Pañete púlido 2do. Nivel | Unidad | m2
Cemento grís | 0.053 | fdas | 425 | 22.53
Mortero 1 :1.5:5 | 0.02 | m3 | 7489.32 | 149.79
Madera de pino americano ( cepillada ) | 0.033 | p2 | 38 | 1.25
Andamios | 1 | m2 | 150.69 | 150.69
Subida de cemento grís | 0.053 | fdas | 7.57 | 0.4
Mano de obra | 1 | m2 | 0 | 0
Herramientas y equipos | 324.66 | P.A. | 0.015 | 4.87 | 329.53
Pañete punta de llana 2do. Nivel | Unidad | m2
Mortero 1 :1.5:5 | 0.022 | m3 | 7489.32 | 164.77
Madera de pino americano ( cepillada ) | 0.033 | p2 | 38 | 1.25
Andamios | 1 | m2 | 19.21 | 19.21
Mano de obra | 1 | m2 | 0 | 0
Herramientas y equipos | 185.23 | P.A. | 0.015 | 2.78 | 188.01
Pañete rasgado 2do. Nivel | Unidad | m2
Mortero 1 :1.5:5 | 0.022 | m3 | 7489.32 | 164.77
Madera de pino americano ( cepillada ) | 0.033 | p2 | 38 | 1.25
Andamios | 1 | m2 | 150.69 | 150.69
Mano de obra | 1 | m2 | 0 | 0
Herramientas y equipos | 316.71 | P.A. | 0.015 | 4.75 | 321.46
Violinado 2do. Nivel | Unidad | m2
Mortero 1 :1.5:5 | 0.009 | m3 | 7489.32 | 67.4
Mano de obra | 12.5 | u | 0 | 0
Herramientas y equipos | 67.4 | P.A. | 0.015 | 1.01 | 68.41
Fraguache 2do.nivel | Unidad | m2
Mezcla 1:5 | 0.008 | m3 | 5201.64 | 41.61
Aplicación | 1 | m2 | 23.58 | 23.58
Herramientas y equipos | 41.61 | P.A. | 0.02 | 0.83 | 66.02
Mocheta | Unidad | ml
Mortero 1 :1.5:5 | 0.012 | m3 | 7489.32 | 89.87
Mano de obra | 1 | ml | 68.43 | 68.43
Herramientas y equipos | 89.87 | P.A. | 0.02 | 1.8 | 160.1
Cantos 2do. Nivel | Unidad | ml
Mortero 1 :1.5:5 | 0.004 | m3 | 7489.32 | 29.96
Madera de pino americano ( cepillada ) | 0.109 | p2 | 38 | 4.14
Mano de obra | 1 | ml | 68.43 | 68.43
Herramientas y equipos | 102.53 | P.A. | 0.02 | 2.05 | 104.58
Resane frotado 2do. Nivel | Unidad | m2
Mortero 1 :1.5:5 | 0.007 | m3 | 7489.32 | 52.43
Madera de pino americano ( cepillada ) | 0.033 | p2 | 38 | 1.25
Andamios | 1 | m2 | 19.21 | 19.21
Mano de obra | 1 | m2 | 0 | 0
Herramientas y equipos | 72.89 | P.A. | 0.015 | 1.09 | 73.98
Resane con goma 2do. Nivel | Unidad | m2
Mortero 1 :1.5:5 | 0.007 | m3 | 7489.32 | 52.43
Madera de pino americano ( cepillada ) | 0.033 | p2 | 38 | 1.25
Andamios | 1 | m2 | 150.69 | 150.69
Mano de obra | 1 | m2 | 0 | 0
Herramientas y equipos | 204.37 | P.A. | 0.015 | 3.07 | 207.44
Repello en muro 2do. Nivel | Unidad | m2
Mezcla 1:3 | 0.02 | m3 | 6851.01 | 137.02
Madera de pino americano ( cepillada ) | 0.033 | p2 | 38 | 1.25
Andamios | 1 | m2 | 19.21 | 19.21
Mano de obra | 1 | m2 | 0 | 0
Herramientas y equipos | 157.48 | P.A. | 0.015 | 2.36 | 159.84
Repello en techos 2do. Nivel | Unidad | m2
Mezcla 1:3 | 0.02 | m3 | 6851.01 | 137.02
Madera de pino americano ( cepillada ) | 0.033 | p2 | 38 | 1.25
Andamios | 1 | m2 | 150.69 | 150.69
Mano de obra | 1 | m2 | 0 | 0
Herramientas y equipos | 288.96 | P.A. | 0.015 | 4.33 | 293.29
Careteo con llana 2do. Nivel | Unidad | m3
Mezcla 1:3 | 0.013 | m3 | 6851.01 | 89.06
Mano de obra | 1 | m2 | 0 | 0
Herramientas y equipos | 89.06 | P.A. | 0.015 | 1.34 | 90.4
Estrias 2do. Nivel | Unidad | ml
Mortero 1 :1.5:5 | 0.008 | m3 | 7489.32 | 59.91
Madera de pino americano ( cepillada ) | 0.27 | p2 | 38 | 10.26
Mano de obra | 1 | ml | 0 | 0
Herramientas y equipos | 70.17 | P.A. | 0.015 | 1.05 | 71.22
Goteros colgantes 2do. Nivel | Unidad | ml
Mortero 1 :1.5:5 | 0.01 | m3 | 7489.32 | 74.89
Madera de pino americano ( cepillada ) | 0.218 | p2 | 38 | 8.28
Andamios | 1 | m2 | 150.69 | 150.69
Mano de obra | 1 | ml | 0 | 0
Herramientas y equipos | 233.86 | P.A. | 0.015 | 3.51 | 237.37
Goteros de ranura 2do. Nivel | Unidad | ml
Mortero 1 :1.5:5 | 0.002 | m3 | 7489.32 | 14.98
Madera de pino americano ( cepillada ) | 0.27 | p2 | 38 | 10.26
Andamios | 1 | m2 | 150.69 | 150.69
Mano de obra | 1 | ml | 0 | 0
Herramientas y equipos | 175.93 | P.A. | 0.015 | 2.64 | 178.57
3er. Nivel
Pañete en muros interiores 3er. Nivel | Unidad | m2
Mortero 1 :1.5:5 | 0.022 | m3 | 7660.18 | 168.52
Madera de pino americano ( cepillada ) | 0.033 | p2 | 38 | 1.25
Andamios | 1 | m2 | 19.44 | 19.44
Mano de obra | 1 | m2 | 157.1 | 157.1
Herramientas y equipos | 169.77 | P.A. | 0.02 | 3.4 | 349.71
Pañete en muros exteriores 3er. Nivel | Unidad | m2
Mortero 1 :1.5:5 | 0.022 | m3 | 7660.18 | 168.52
Madera de pino americano ( cepillada ) | 0.033 | p2 | 38 | 1.25
Andamios | 1 | m2 | 150.69 | 150.69
Mano de obra | 1 | m2 | 229.9425 | 229.94
Herramientas y equipos | 169.77 | P.A. | 0.02 | 3.4 | 553.8
Pañete en S.H. 3er. Nivel | Unidad | m2
Mortero 1 :1.5:5 | 0.022 | m3 | 7660.18 | 168.52
Madera de pino americano ( cepillada ) | 0.033 | p2 | 38 | 1.25
Andamios | 1 | m2 | 19.44 | 19.44
Mano de obra | 1 | m2 | 203.67 | 203.67
Herramientas y equipos | 169.77 | P.A. | 0.02 | 3.4 | 396.28
Pañete rústico 3er. Nivel | Unidad | m2
Mezcla 1:2 | 0.022 | m3 | 8708.6 | 191.59
Andamios | 1 | m2 | 19.44 | 19.44
Mano de obra | 1 | m2 | 0 | 0
Herramientas y equipos | 211.03 | P.A. | 0.015 | 3.17 | 214.2
Pañete púlido 3er. Nivel | Unidad | m2
Cemento grís | 0.053 | fdas | 425 | 22.53
Mortero 1 :1.5:5 | 0.02 | m3 | 7660.18 | 153.2
Madera de pino americano ( cepillada ) | 0.033 | p2 | 38 | 1.25
Andamios | 1 | m2 | 19.44 | 19.44
Subida de cemento grís | 0.053 | fdas | 12.04 | 0.64
Mano de obra | 1 | m2 | 0 | 0
Herramientas y equipos | 197.06 | P.A. | 0.015 | 2.96 | 200.02
Pañete punta de llana 3er. Nivel | Unidad | m2
Mortero 1 :1.5:5 | 0.022 | m3 | 7660.18 | 168.52
Madera de pino americano ( cepillada ) | 0.033 | p2 | 38 | 1.25
Andamios | 1 | m2 | 19.44 | 19.44
Mano de obra | 1 | m2 | 0 | 0
Herramientas y equipos | 189.21 | P.A. | 0.015 | 2.84 | 192.05
Pañete rasgado 3er. Nivel | Unidad | m2
Mortero 1 :1.5:5 | 0.022 | m3 | 7660.18 | 168.52
Madera de pino americano ( cepillada ) | 0.033 | p2 | 38 | 1.25
Andamios | 1 | m2 | 19.44 | 19.44
Mano de obra | 1 | m2 | 0 | 0
Herramientas y equipos | 189.21 | P.A. | 0.015 | 2.84 | 192.05
Violinado 3er. Nivel | Unidad | m2
Mortero 1 :1.5:5 | 0.009 | m3 | 7660.18 | 68.94
Mano de obra | 12.5 | u | 0 | 0
Herramientas y equipos | 68.94 | P.A. | 0.015 | 1.03 | 69.97
Fraguache 3er.nivel | Unidad | m2
Mezcla 1:5 | 0.008 | m3 | 5355.86 | 42.85
Aplicación | 1 | m2 | 23.58 | 23.58
Herramientas y equipos | 42.85 | P.A. | 0.02 | 0.86 | 67.29
Mocheta | Unidad | ml
Mortero 1 :1.5:5 | 0.012 | m3 | 7660.18 | 91.92
Mano de obra | 1 | ml | 68.43 | 68.43
Herramientas y equipos | 91.92 | P.A. | 0.02 | 1.84 | 162.19
Cantos 3er. Nivel | Unidad | ml
Mortero 1 :1.5:5 | 0.004 | m3 | 7660.18 | 30.64
Madera de pino americano ( cepillada ) | 0.109 | p2 | 38 | 4.14
Mano de obra | 1 | ml | 68.43 | 68.43
Herramientas y equipos | 103.21 | P.A. | 0.02 | 2.06 | 105.27
Resane frotado 3er. Nivel | Unidad | m2
Mortero 1 :1.5:5 | 0.007 | m3 | 7660.18 | 53.62
Madera de pino americano ( cepillada ) | 0.033 | p2 | 38 | 1.25
Andamios | 1 | m2 | 19.44 | 19.44
Mano de obra | 1 | m2 | 0 | 0
Herramientas y equipos | 74.31 | P.A. | 0.015 | 1.11 | 75.42
Resane con goma 3er. Nivel | Unidad | m2
Mortero 1 :1.5:5 | 0.007 | m3 | 7660.18 | 53.62
Madera de pino americano ( cepillada ) | 0.033 | p2 | 38 | 1.25
Andamios | 1 | m2 | 19.44 | 19.44
Mano de obra | 1 | m2 | 0 | 0
Herramientas y equipos | 74.31 | P.A. | 0.015 | 1.11 | 75.42
Repello en muro 3er. Nivel | Unidad | m2
Mezcla 1:3 | 0.02 | m3 | 7012.85 | 140.26
Madera de pino americano ( cepillada ) | 0.033 | p2 | 38 | 1.25
Andamios | 1 | m2 | 19.44 | 19.44
Mano de obra | 1 | m2 | 0 | 0
Herramientas y equipos | 160.95 | P.A. | 0.015 | 2.41 | 163.36
Repello en techos 3er. Nivel | Unidad | m2
Mezcla 1:3 | 0.02 | m3 | 7012.85 | 140.26
Madera de pino americano ( cepillada ) | 0.033 | p2 | 38 | 1.25
Andamios | 1 | m2 | 19.44 | 19.44
Mano de obra | 1 | m2 | 0 | 0
Herramientas y equipos | 160.95 | P.A. | 0.015 | 2.41 | 163.36
Careteo con llana 3er. Nivel | Unidad | m3
Mezcla 1:3 | 0.013 | m3 | 7012.85 | 91.17
Mano de obra | 1 | m2 | 0 | 0
Herramientas y equipos | 91.17 | P.A. | 0.015 | 1.37 | 92.54
Estrias 3er. Nivel | Unidad | ml
Mortero 1 :1.5:5 | 0.008 | m3 | 7660.18 | 61.28
Madera de pino americano ( cepillada ) | 0.27 | p2 | 38 | 10.26
Mano de obra | 1 | ml | 0 | 0
Herramientas y equipos | 71.54 | P.A. | 0.015 | 1.07 | 72.61
Goteros colgantes 3er. Nivel | Unidad | ml
Mortero 1 :1.5:5 | 0.01 | m3 | 7660.18 | 76.6
Madera de pino americano ( cepillada ) | 0.218 | p2 | 38 | 8.28
Andamios | 1 | m2 | 19.44 | 19.44
Mano de obra | 1 | ml | 0 | 0
Herramientas y equipos | 104.32 | P.A. | 0.015 | 1.56 | 105.88
Goteros de ranura 3er. Nivel | Unidad | ml
Mortero 1 :1.5:5 | 0.002 | m3 | 7660.18 | 15.32
Madera de pino americano ( cepillada ) | 0.27 | p2 | 38 | 10.26
Andamios | 1 | m2 | 19.44 | 19.44
Mano de obra | 1 | ml | 0 | 0
Herramientas y equipos | 45.02 | P.A. | 0.015 | 0.68 | 45.7
4to. Nivel
Pañete en muros interiores 4to. Nivel | Unidad | m2
Mortero 1 :1.5:5 | 0.022 | m3 | 7816.39 | 171.96
Madera de pino americano ( cepillada ) | 0.033 | p2 | 38 | 1.25
Andamios | 1 | m2 | 19.66 | 19.66
Mano de obra | 1 | m2 | 157.1 | 157.1
Herramientas y equipos | 173.21 | P.A. | 0.02 | 3.46 | 353.43
Pañete en muros exteriores 4to. Nivel | Unidad | m2
Mortero 1 :1.5:5 | 0.022 | m3 | 7816.39 | 171.96
Madera de pino americano ( cepillada ) | 0.033 | p2 | 38 | 1.25
Andamios | 1 | m2 | 150.69 | 150.69
Mano de obra | 1 | m2 | 239.94 | 239.94
Herramientas y equipos | 173.21 | P.A. | 0.02 | 3.46 | 567.3
Pañete en vigas y techos 4to. Nivel | Unidad | m2
Mortero 1 :1.5:5 | 0.022 | m3 | 7816.39 | 171.96
Madera de pino americano ( cepillada ) | 0.033 | p2 | 38 | 1.25
Andamios | 1 | m2 | 19.66 | 19.66
Mano de obra | 1 | m2 | 203.67 | 203.67
Herramientas y equipos | 173.21 | P.A. | 0.02 | 3.46 | 400
Pañete rústico 4to. Nivel | Unidad | m2
Mezcla 1:2 | 0.022 | m3 | 8863.07 | 194.99
Andamios | 1 | m2 | 19.66 | 19.66
Mano de obra | 1 | m2 | 0 | 0
Herramientas y equipos | 214.65 | P.A. | 0.015 | 3.22 | 217.87
Pañete púlido 4to. Nivel | Unidad | m2
Cemento grís | 0.053 | fdas | 425 | 22.53
Mortero 1 :1.5:5 | 0.02 | m3 | 7816.39 | 156.33
Madera de pino americano ( cepillada ) | 0.033 | p2 | 38 | 1.25
Andamios | 1 | m2 | 19.66 | 19.66
Subida de cemento grís | 0.053 | fdas | 15.58 | 0.83
Mano de obra | 1 | m2 | 0 | 0
Herramientas y equipos | 200.6 | P.A. | 0.015 | 3.01 | 203.61
Pañete punta de llana 4to. Nivel | Unidad | m2
Mortero 1 :1.5:5 | 0.022 | m3 | 7816.39 | 171.96
Madera de pino americano ( cepillada ) | 0.033 | p2 | 38 | 1.25
Andamios | 1 | m2 | 19.66 | 19.66
Mano de obra | 1 | m2 | 0 | 0
Herramientas y equipos | 192.87 | P.A. | 0.015 | 2.89 | 195.76
Pañete rasgado 4to. Nivel | Unidad | m2
Mortero 1 :1.5:5 | 0.022 | m3 | 7816.39 | 171.96
Madera de pino americano ( cepillada ) | 0.033 | p2 | 38 | 1.25
Andamios | 1 | m2 | 19.66 | 19.66
Mano de obra | 1 | m2 | 0 | 0
Herramientas y equipos | 192.87 | P.A. | 0.015 | 2.89 | 195.76
Violinado 4to. Nivel | Unidad | m2
Mortero 1 :1.5:5 | 0.009 | m3 | 7816.39 | 70.35
Mano de obra | 12.5 | u | 0 | 0
Herramientas y equipos | 70.35 | P.A. | 0.015 | 1.06 | 71.41
Fraguache 4to.nivel | Unidad | m2
Mezcla 1:5 | 0.008 | m3 | 5503.06 | 44.02
Aplicación | 1 | m2 | 23.58 | 23.58
Herramientas y equipos | 44.02 | P.A. | 0.02 | 0.88 | 68.48
Mocheta | Unidad | ml
Mortero 1 :1.5:5 | 0.012 | m3 | 7816.39 | 93.8
Mano de obra | 1 | ml | 68.43 | 68.43
Herramientas y equipos | 93.8 | P.A. | 0.02 | 1.88 | 164.11
Cantos 4to. Nivel | Unidad | ml
Mortero 1 :1.5:5 | 0.004 | m3 | 7816.39 | 31.27
Madera de pino americano ( cepillada ) | 0.109 | p2 | 38 | 4.14
Mano de obra | 1 | ml | 68.43 | 68.43
Herramientas y equipos | 103.84 | P.A. | 0.02 | 2.08 | 105.92
Resane frotado 4to. Nivel | Unidad | m2
Mortero 1 :1.5:5 | 0.007 | m3 | 7816.39 | 54.71
Madera de pino americano ( cepillada ) | 0.033 | p2 | 38 | 1.25
Andamios | 1 | m2 | 19.66 | 19.66
Mano de obra | 1 | m2 | 0 | 0
Herramientas y equipos | 75.62 | P.A. | 0.015 | 1.13 | 76.75
Resane con goma 4to. Nivel | Unidad | m2
Mortero 1 :1.5:5 | 0.007 | m3 | 7816.39 | 54.71
Madera de pino americano ( cepillada ) | 0.033 | p2 | 38 | 1.25
Andamios | 1 | m2 | 19.66 | 19.66
Mano de obra | 1 | m2 | 0 | 0
Herramientas y equipos | 75.62 | P.A. | 0.015 | 1.13 | 76.75
Repello en muro 4to. Nivel | Unidad | m2
Mezcla 1:3 | 0.02 | m3 | 7163.99 | 143.28
Madera de pino americano ( cepillada ) | 0.033 | p2 | 38 | 1.25
Andamios | 1 | m2 | 19.66 | 19.66
Mano de obra | 1 | m2 | 0 | 0
Herramientas y equipos | 164.19 | P.A. | 0.015 | 2.46 | 166.65
Repello en techos 4to. Nivel | Unidad | m2
Mezcla 1:3 | 0.02 | m3 | 7163.99 | 143.28
Madera de pino americano ( cepillada ) | 0.033 | p2 | 38 | 1.25
Andamios | 1 | m2 | 19.66 | 19.66
Mano de obra | 1 | m2 | 0 | 0
Herramientas y equipos | 164.19 | P.A. | 0.015 | 2.46 | 166.65
Careteo con llana 4to. Nivel | Unidad | m3
Mezcla 1:3 | 0.013 | m3 | 7163.99 | 93.13
Mano de obra | 1 | m2 | 0 | 0
Herramientas y equipos | 93.13 | P.A. | 0.015 | 1.4 | 94.53
Estrias 4to. Nivel | Unidad | ml
Mortero 1 :1.5:5 | 0.008 | m3 | 7816.39 | 62.53
Madera de pino americano ( cepillada ) | 0.27 | p2 | 38 | 10.26
Mano de obra | 1 | ml | 0 | 0
Herramientas y equipos | 72.79 | P.A. | 0.015 | 1.09 | 73.88
Goteros colgantes 4to. Nivel | Unidad | ml
Mortero 1 :1.5:5 | 0.01 | m3 | 7816.39 | 78.16
Madera de pino americano ( cepillada ) | 0.218 | p2 | 38 | 8.28
Andamios | 1 | m2 | 19.66 | 19.66
Mano de obra | 1 | ml | 0 | 0
Herramientas y equipos | 106.1 | P.A. | 0.015 | 1.59 | 107.69
Goteros de ranura 4to. Nivel | Unidad | ml
Mortero 1 :1.5:5 | 0.002 | m3 | 7816.39 | 15.63
Madera de pino americano ( cepillada ) | 0.27 | p2 | 38 | 10.26
Andamios | 1 | m2 | 19.66 | 19.66
Mano de obra | 1 | ml | 0 | 0
Herramientas y equipos | 45.55 | P.A. | 0.015 | 0.68 | 46.23
5to. Nivel
Pañete en muros interiores 5to. Nivel | Unidad | m2
Mortero 1 :1.5:5 | 0.022 | m3 | 8006.89 | 176.15
Madera de pino americano ( cepillada ) | 0.033 | p2 | 38 | 1.25
Andamios | 1 | m2 | 20.03 | 20.03
Mano de obra | 1 | m2 | 0 | 0
Herramientas y equipos | 197.43 | P.A. | 0.02 | 3.95 | 201.38
Pañete en muros exteriores 5to. Nivel | Unidad | m2
Mortero 1 :1.5:5 | 0.022 | m3 | 8006.89 | 176.15
Madera de pino americano ( cepillada ) | 0.033 | p2 | 38 | 1.25
Andamios | 1 | m2 | 20.03 | 20.03
Mano de obra | 1 | m2 | 0 | 0
Herramientas y equipos | 197.43 | P.A. | 0.02 | 3.95 | 201.38
Pañete en S.H. 5to. Nivel | Unidad | m2
Mortero 1 :1.5:5 | 0.022 | m3 | 8006.89 | 176.15
Madera de pino americano ( cepillada ) | 0.033 | p2 | 38 | 1.25
Andamios | 1 | m2 | 20.03 | 20.03
Mano de obra | 1 | m2 | 0 | 0
Herramientas y equipos | 197.43 | P.A. | 0.02 | 3.95 | 201.38
Pañete rústico 5to. Nivel | Unidad | m2
Mezcla 1:2 | 0.022 | m3 | 9010.5 | 198.23
Andamios | 1 | m2 | 20.03 | 20.03
Mano de obra | 1 | m2 | 0 | 0
Herramientas y equipos | 218.26 | P.A. | 0.015 | 3.27 | 221.53
Pañete púlido 5to. Nivel | Unidad | m2
Cemento grís | 0.053 | fdas | 425 | 22.53
Mortero 1 :1.5:5 | 0.02 | m3 | 8006.89 | 160.14
Madera de pino americano ( cepillada ) | 0.033 | p2 | 38 | 1.25
Andamios | 1 | m2 | 20.03 | 20.03
Subida de cemento grís | 0.053 | fdas | 20.38 | 1.08
Mano de obra | 1 | m2 | 0 | 0
Herramientas y equipos | 205.03 | P.A. | 0.015 | 3.08 | 208.11
Pañete punta de llana 5to. Nivel | Unidad | m2
Mortero 1 :1.5:5 | 0.022 | m3 | 8006.89 | 176.15
Madera de pino americano ( cepillada ) | 0.033 | p2 | 38 | 1.25
Andamios | 1 | m2 | 20.03 | 20.03
Mano de obra | 1 | m2 | 0 | 0
Herramientas y equipos | 197.43 | P.A. | 0.015 | 2.96 | 200.39
Pañete rasgado 5to. Nivel | Unidad | m2
Mortero 1 :1.5:5 | 0.022 | m3 | 8006.89 | 176.15
Madera de pino americano ( cepillada ) | 0.033 | p2 | 38 | 1.25
Andamios | 1 | m2 | 20.03 | 20.03
Mano de obra | 1 | m2 | 0 | 0
Herramientas y equipos | 197.43 | P.A. | 0.015 | 2.96 | 200.39
Violinado 5to. Nivel | Unidad | m2
Mortero 1 :1.5:5 | 0.009 | m3 | 8006.89 | 72.06
Mano de obra | 12.5 | u | 0 | 0
Herramientas y equipos | 72.06 | P.A. | 0.015 | 1.08 | 73.14
Fraguache 5to. Nivel | Unidad | m2
Mezcla 1:5 | 0.008 | m3 | 5672.5 | 45.38
Aplicación | 1 | m2 | 0 | 0
Herramientas y equipos | 45.38 | P.A. | 0.02 | 0.91 | 46.29
Cantos 5to. Nivel | Unidad | ml
Mortero 1 :1.5:5 | 0.004 | m3 | 8006.89 | 32.03
Madera de pino americano ( cepillada ) | 0.109 | p2 | 38 | 4.14
Mano de obra | 1 | ml | 0 | 0
Herramientas y equipos | 36.17 | P.A. | 0.02 | 0.72 | 36.89
Resane frotado 5to. Nivel | Unidad | m2
Mortero 1 :1.5:5 | 0.007 | m3 | 8006.89 | 56.05
Madera de pino americano ( cepillada ) | 0.033 | p2 | 38 | 1.25
Andamios | 1 | m2 | 20.03 | 20.03
Mano de obra | 1 | m2 | 0 | 0
Herramientas y equipos | 77.33 | P.A. | 0.015 | 1.16 | 78.49
Resane con goma 5to. Nivel | Unidad | m2
Mortero 1 :1.5:5 | 0.007 | m3 | 8006.89 | 56.05
Madera de pino americano ( cepillada ) | 0.033 | p2 | 38 | 1.25
Andamios | 1 | m2 | 20.03 | 20.03
Mano de obra | 1 | m2 | 0 | 0
Herramientas y equipos | 77.33 | P.A. | 0.015 | 1.16 | 78.49
Repello en muro 5to. Nivel | Unidad | m2
Mezcla 1:3 | 0.02 | m3 | 7343.15 | 146.86
Madera de pino americano ( cepillada ) | 0.033 | p2 | 38 | 1.25
Andamios | 1 | m2 | 20.03 | 20.03
Mano de obra | 1 | m2 | 0 | 0
Herramientas y equipos | 168.14 | P.A. | 0.015 | 2.52 | 170.66
Repello en techos 5to. Nivel | Unidad | m2
Mezcla 1:3 | 0.02 | m3 | 7343.15 | 146.86
Madera de pino americano ( cepillada ) | 0.033 | p2 | 38 | 1.25
Andamios | 1 | m2 | 20.03 | 20.03
Mano de obra | 1 | m2 | 0 | 0
Herramientas y equipos | 168.14 | P.A. | 0.015 | 2.52 | 170.66
Careteo con llana 5to. Nivel | Unidad | m3
Mezcla 1:3 | 0.013 | m3 | 7343.15 | 95.46
Mano de obra | 1 | m2 | 0 | 0
Herramientas y equipos | 95.46 | P.A. | 0.015 | 1.43 | 96.89
Estrias 5to. Nivel | Unidad | ml
Mortero 1 :1.5:5 | 0.008 | m3 | 8006.89 | 64.06
Madera de pino americano ( cepillada ) | 0.27 | p2 | 38 | 10.26
Mano de obra | 1 | ml | 0 | 0
Herramientas y equipos | 74.32 | P.A. | 0.015 | 1.11 | 75.43
Goteros colgantes 5to. Nivel | Unidad | ml
Mortero 1 :1.5:5 | 0.01 | m3 | 8006.89 | 80.07
Madera de pino americano ( cepillada ) | 0.218 | p2 | 38 | 8.28
Andamios | 1 | m2 | 20.03 | 20.03
Mano de obra | 1 | ml | 0 | 0
Herramientas y equipos | 108.38 | P.A. | 0.015 | 1.63 | 110.01
Goteros de ranura 5to. Nivel | Unidad | ml
Mortero 1 :1.5:5 | 0.002 | m3 | 8006.89 | 16.01
Madera de pino americano ( cepillada ) | 0.27 | p2 | 38 | 10.26
Andamios | 1 | m2 | 20.03 | 20.03
Mano de obra | 1 | ml | 0 | 0
Herramientas y equipos | 46.3 | P.A. | 0.015 | 0.69 | 46.99
6to. Nivel
Pañete en muros interiores 6to. Nivel | Unidad | m2
Mortero 1 :1.5:5 | 0.022 | m3 | 7472.68 | 164.4
Madera de pino americano ( cepillada ) | 0.033 | p2 | 38 | 1.25
Andamios | 1 | m2 | 20.25 | 20.25
Mano de obra | 1 | m2 | 0 | 0
Herramientas y equipos | 185.9 | P.A. | 0.015 | 2.79 | 188.69
Pañete en muros exteriores 6to. Nivel | Unidad | m2
Mortero 1 :1.5:5 | 0.022 | m3 | 7472.68 | 164.4
Madera de pino americano ( cepillada ) | 0.033 | p2 | 38 | 1.25
Andamios | 1 | m2 | 20.25 | 20.25
Mano de obra | 1 | m2 | 0 | 0
Herramientas y equipos | 185.9 | P.A. | 0.015 | 2.79 | 188.69
Pañete en S.H. 6to. Nivel | Unidad | m2
Mortero 1 :1.5:5 | 0.022 | m3 | 7472.68 | 164.4
Madera de pino americano ( cepillada ) | 0.033 | p2 | 38 | 1.25
Andamios | 1 | m2 | 20.25 | 20.25
Mano de obra | 1 | m2 | 0 | 0
Herramientas y equipos | 185.9 | P.A. | 0.015 | 2.79 | 188.69
Pañete rústico 6to. Nivel | Unidad | m2
Mezcla 1:2 | 0.022 | m3 | 8509.89 | 187.22
Andamios | 1 | m2 | 20.25 | 20.25
Mano de obra | 1 | m2 | 0 | 0
Herramientas y equipos | 207.47 | P.A. | 0.015 | 3.11 | 210.58
Pañete púlido 6to. Nivel | Unidad | m2
Cemento grís | 0.053 | fdas | 425 | 22.53
Mortero 1 :1.5:5 | 0.02 | m3 | 7472.68 | 149.45
Madera de pino americano ( cepillada ) | 0.033 | p2 | 38 | 1.25
Andamios | 1 | m2 | 20.25 | 20.25
Subida de cemento grís | 0.053 | fdas | 26.49 | 1.4
Mano de obra | 1 | m2 | 0 | 0
Herramientas y equipos | 194.88 | P.A. | 0.015 | 2.92 | 197.8
Pañete punta de llana 6to. Nivel | Unidad | m2
Mortero 1 :1.5:5 | 0.022 | m3 | 7472.68 | 164.4
Madera de pino americano ( cepillada ) | 0.033 | p2 | 38 | 1.25
Andamios | 1 | m2 | 20.25 | 20.25
Mano de obra | 1 | m2 | 0 | 0
Herramientas y equipos | 185.9 | P.A. | 0.015 | 2.79 | 188.69
Pañete rasgado 6to. Nivel | Unidad | m2
Mortero 1 :1.5:5 | 0.022 | m3 | 7472.68 | 164.4
Madera de pino americano ( cepillada ) | 0.033 | p2 | 38 | 1.25
Andamios | 1 | m2 | 20.25 | 20.25
Mano de obra | 1 | m2 | 0 | 0
Herramientas y equipos | 185.9 | P.A. | 0.015 | 2.79 | 188.69
Violinado 6to. Nivel | Unidad | m2
Mortero 1 :1.5:5 | 0.009 | m3 | 7472.68 | 67.25
Mano de obra | 12.5 | u | 0 | 0
Herramientas y equipos | 67.25 | P.A. | 0.015 | 1.01 | 68.26
Fraguache 6to.nivel | Unidad | m2
Mezcla 1:5 | 0.008 | m3 | 5119.22 | 40.95
Aplicación | 1 | m2 | 0 | 0
Herramientas y equipos | 40.95 | P.A. | 0.015 | 0.61 | 41.56
Cantos 6to. Nivel | Unidad | ml
Mortero 1 :1.5:5 | 0.004 | m3 | 7472.68 | 29.89
Madera de pino americano ( cepillada ) | 0.109 | p2 | 38 | 4.14
Mano de obra | 1 | ml | 0 | 0
Herramientas y equipos | 34.03 | P.A. | 0.015 | 0.51 | 34.54
Resane frotado 6to. Nivel | Unidad | m2
Mortero 1 :1.5:5 | 0.007 | m3 | 7472.68 | 52.31
Madera de pino americano ( cepillada ) | 0.033 | p2 | 38 | 1.25
Andamios | 1 | m2 | 20.25 | 20.25
Mano de obra | 1 | m2 | 0 | 0
Herramientas y equipos | 73.81 | P.A. | 0.015 | 1.11 | 74.92
Resane con goma 6to. Nivel | Unidad | m2
Mortero 1 :1.5:5 | 0.007 | m3 | 7472.68 | 52.31
Madera de pino americano ( cepillada ) | 0.033 | p2 | 38 | 1.25
Andamios | 1 | m2 | 20.25 | 20.25
Mano de obra | 1 | m2 | 0 | 0
Herramientas y equipos | 73.81 | P.A. | 0.015 | 1.11 | 74.92
Repello en muro 6to. Nivel | Unidad | m2
Mezcla 1:3 | 0.02 | m3 | 6795.98 | 135.92
Madera de pino americano ( cepillada ) | 0.033 | p2 | 38 | 1.25
Andamios | 1 | m2 | 20.25 | 20.25
Mano de obra | 1 | m2 | 0 | 0
Herramientas y equipos | 157.42 | P.A. | 0.015 | 2.36 | 159.78
Repello en techos 6to. Nivel | Unidad | m2
Mezcla 1:3 | 0.02 | m3 | 6795.98 | 135.92
Madera de pino americano ( cepillada ) | 0.033 | p2 | 38 | 1.25
Andamios | 1 | m2 | 20.25 | 20.25
Mano de obra | 1 | m2 | 0 | 0
Herramientas y equipos | 157.42 | P.A. | 0.015 | 2.36 | 159.78
Careteo con llana 6to. Nivel | Unidad | m3
Mezcla 1:3 | 0.013 | m3 | 6795.98 | 88.35
Mano de obra | 1 | m2 | 0 | 0
Herramientas y equipos | 88.35 | P.A. | 0.015 | 1.33 | 89.68
Estrias 6to. Nivel | Unidad | ml
Mortero 1 :1.5:5 | 0.008 | m3 | 7472.68 | 59.78
Madera de pino americano ( cepillada ) | 0.27 | p2 | 38 | 10.26
Mano de obra | 1 | ml | 0 | 0
Herramientas y equipos | 70.04 | P.A. | 0.015 | 1.05 | 71.09
Goteros colgantes 6to. Nivel | Unidad | ml
Mortero 1 :1.5:5 | 0.01 | m3 | 7472.68 | 74.73
Madera de pino americano ( cepillada ) | 0.218 | p2 | 38 | 8.28
Andamios | 1 | m2 | 20.25 | 20.25
Mano de obra | 1 | ml | 0 | 0
Herramientas y equipos | 103.26 | P.A. | 0.015 | 1.55 | 104.81
Goteros de ranura 6to. Nivel | Unidad | ml
Mortero 1 :1.5:5 | 0.002 | m3 | 7472.68 | 14.95
Madera de pino americano ( cepillada ) | 0.27 | p2 | 38 | 10.26
Andamios | 1 | m2 | 20.25 | 20.25
Mano de obra | 1 | ml | 0 | 0
Herramientas y equipos | 45.46 | P.A. | 0.015 | 0.68 | 46.14
TERMINACION DE PISOS
1er. Nivel
Torta de hormigón simple de 8 cm. de espesor |  |  |  | Unidad | m2
Hormigón 140 kg/cm2 (1:3:5) | 0.084 | m3 | 5147.68 | 432.41
Mano de obra | 1 | m2 | 0 | 0
Herramientas y equipos | 432.41 | P.A. | 0.015 | 6.49 | 438.9
Piso de hormigón frotado E= 0.10 mts. |  |  |  | Unidad | m2
Hormigón 140 kg/cm2 (1:3:5) | 0.084 | m3 | 5147.68 | 432.41
Mezcla 1:3 | 0.022 | m3 | 6653.49 | 146.38
Madera de pino americano ( cepillada ) | 0.088 | p2 | 38 | 3.34
Cantos | 0.8 | ml | 0 | 0
Mano de obra | 1 | m2 | 0 | 0
Herramientas y equipos | 582.13 | P.A. | 0.015 | 8.73 | 590.86
Piso de hormigón frotado E= 0.10 mts. |  |  |  | Unidad | m2
Hormigón 140 kg/cm2 (1:3:5) | 0.084 | m3 | 5147.68 | 432.41
Mezcla 1:3 | 0.022 | m3 | 6653.49 | 146.38
Madera de pino americano ( cepillada ) | 0.088 | p2 | 38 | 3.34
C/Malla D2.7xD2.7, 0.15 x 0.15 | 0.0104 | rollo | 17000 | 176.8
Mano de obra acero Malla | 0.11 | qq | 486.5 | 53.52
Cantos | 0.8 | ml | 102.31 | 81.85
Mano de obra | 1 | m2 | 150.75 | 150.75
Herramientas y equipos | 758.93 | P.A. | 0.02 | 15.18 | 1060.23
Piso de hormigón pulido e= 0.10 mts. |  |  |  | Unidad | m2
Cemento grís | 0.045 | fdas | 425 | 19.13
Hormigón 140 kg/cm2 (1:3:5) | 0.084 | m3 | 5147.68 | 432.41
Mezcla 1:3 | 0.022 | m3 | 6653.49 | 146.38
Madera de pino americano ( cepillada ) | 0.088 | p2 | 38 | 3.34
C/Malla D2.7xD2.7, 0.15 x 0.15 | 0.0104 | rollo | 17000 | 176.8
Cantos | 0.8 | ml | 102.31 | 81.85
Mano de obra | 1 | m2 | 212.8 | 212.8
Herramientas y equipos | 778.06 | P.A. | 0.02 | 15.56 | 1088.27
Piso de granito fondo blanco de (0.30 x 0.30) mts. |  |  |  | Unidad | m2
Mosaico de granito fondo blanco | 11.67 | ud | 34.76 | 405.65
Derretido cemento blanco | 0.07 | fda | 250 | 17.5
Mezcla 1:4 | 0.032 | m3 | 5667.56 | 181.36
Estopa | 0.05 | lb | 75 | 3.75
Corte de chazos | 3 | ud | 11.93 | 35.79
Colocación | 1 | m2 | 0 | 0
Pulido y brillado de piso | 1 | m2 | 160.08 | 160.08
Herramientas y equipos | 804.13 | P.A. | 0.015 | 12.06 | 816.19
Piso de granito fondo gris de (0.30 x 0.30) mts. |  |  |  | Unidad | m2
Mosaico de granito fondo blanco | 11.67 | ud | 59.27 | 691.68
Derretido cemento gris | 0.07 | fda | 250 | 17.5
Mezcla 1:4 | 0.032 | m3 | 5667.56 | 181.36
Estopa | 0.05 | lb | 75 | 3.75
Corte de chazos | 3 | ud | 11.93 | 35.79
Colocación | 1 | m2 | 0 | 0
Pulido y brillado de piso | 1 | m2 | 160.08 | 160.08
Herramientas y equipos | 1090.16 | P.A. | 0.02 | 21.8 | 1111.96
Piso de granito fondo blanco de (0.40 x 0.40) mts. |  |  |  | Unidad | m2
Mosaico de granito fondo blanco | 6.56 | ud | 107.65 | 706.18
Derretido cemento blanco | 0.07 | fda | 250 | 17.5
Mezcla 1:4 | 0.032 | m3 | 5667.56 | 181.36
Estopa | 0.05 | lb | 75 | 3.75
Corte de chazos | 3 | ud | 11.93 | 35.79
Colocación | 1 | m2 | 296.23 | 296.23
Pulido y brillado de piso | 1 | m2 | 184.092 | 184.09
Herramientas y equipos | 908.79 | P.A. | 0.02 | 18.18 | 1443.08
Piso de granito fondo gris de (0.40 x 0.40) mts. |  |  |  | Unidad | m2
Mosaico de granito fondo blanco | 6.56 | ud | 62.63 | 410.85
Derretido cemento gris | 0.07 | fda | 250 | 17.5
Mezcla 1:4 | 0.032 | m3 | 5667.56 | 181.36
Estopa | 0.05 | lb | 75 | 3.75
Corte de chazos | 3 | ud | 11.93 | 35.79
Colocación | 1 | m2 | 0 | 0
Pulido y brillado de piso | 1 | m2 | 160.08 | 160.08
Herramientas y equipos | 809.33 | P.A. | 0.02 | 16.19 | 825.52
Piso de cerámica importada de (0.33 x 0.33) mts. |  |  |  | Unidad | m2
Cerámica importada de ( 0.33 x 0.33 ) mts. | 1.05 | m2 | 600 | 630
Derretido cemento blanco | 0.07 | fda | 250 | 17.5
Pegatop gris (50 lib.) | 0.1 | fda | 250 | 25
Mezcla 1:4 | 0.033 | m3 | 5667.56 | 187.03
Estopa | 0.05 | lb | 75 | 3.75
Corte de loseta de ceramica | 3 | ud | 11.93 | 35.79
Colocación | 1 | m2 | 500.84 | 500.84
Herramientas y equipos | 863.28 | P.A. | 0.02 | 17.27 | 1417.18
Piso de porcelanato |  |  |  | Unidad | m2
porcelanato | 1.05 | m2 | 1000 | 1050
Derretido cemento blanco | 0.07 | fda | 250 | 17.5
Pegatop gris (50 lib.) | 0.1 | fda | 603.05 | 60.31
Mezcla 1:4 | 0.033 | m3 | 5667.56 | 187.03
Estopa | 0.05 | lb | 75 | 3.75
Corte de loseta de ceramica | 3 | ud | 58.61 | 175.83
Colocación | 1 | m2 | 500.84 | 500.84
Herramientas y equipos | 1318.59 | P.A. | 0.02 | 26.37 | 2021.63
Piso de cerámica importada de (0.33 x 0.33) mts. en plumilla |  |  |  | Unidad | m2
Cerámica importada de ( 0.33 x 0.33 ) mts. | 1.05 | m2 | 600 | 630
Derretido cemento blanco | 0.07 | fda | 250 | 17.5
Pegatop gris (50 lib.) | 0.1 | fda | 250 | 25
Mezcla 1:4 | 0.033 | m3 | 5667.56 | 187.03
Estopa | 0.05 | lb | 75 | 3.75
Corte de loseta de ceramica | 3 | ud | 11.93 | 35.79
Colocación ( en plumilla) | 1 | m2 | 669.5 | 669.5
Herramientas y equipos | 1568.57 | P.A. | 0.02 | 31.37 | 1599.94
Piso de cerámica criolla de (0.33 x 0.33) mts. |  |  |  | Unidad | m2
Cerámica de ( 0.33 x 0.33 ) mts. | 1.05 | m2 | 295 | 309.75
Derretido cemento blanco | 0.07 | fda | 250 | 17.5
Pegatop gris (50 lib.) | 0.1 | fda | 250 | 25
Mezcla 1:4 | 0.033 | m3 | 5667.56 | 187.03
Estopa | 0.05 | lb | 75 | 3.75
Corte de loseta de ceramica | 3 | ud | 11.93 | 35.79
Colocación | 1 | m2 | 0 | 0
Herramientas y equipos | 578.82 | P.A. | 0.015 | 8.68 | 587.5
Piso de cerámica criolla de (0.20 x 0.20) mts. |  |  |  | Unidad | m2
Cerámica de ( 0.20 x 0.20 ) mts. | 1.05 | m2 | 285 | 299.25
Derretido cemento blanco | 0.07 | fda | 250 | 17.5
Pegatop gris (50 lib.) | 0.1 | fda | 250 | 25
Mezcla 1:4 | 0.033 | m3 | 5667.56 | 187.03
Estopa | 0.05 | lb | 75 | 3.75
Corte de loseta de ceramica | 3 | ud | 5.97 | 17.91
Colocación | 1 | m2 | 311.49 | 311.49
Herramientas y equipos | 861.93 | P.A. | 0.015 | 12.93 | 874.86
Piso de marmol fabricación nacional de (0.40 x 0.40) mts. |  |  |  | Unidad | m2
Marmol de ( 0.40 x 0.40 ) mts. | 1.05 | m2 | 1986 | 2085.3
Derretido cemento blanco | 0.07 | fda | 250 | 17.5
Mezcla 1:4 | 0.032 | m3 | 5667.56 | 181.36
Estopa | 0.05 | lb | 75 | 3.75
Corte | 3 | ud | 11.93 | 35.79
Colocación | 1 | m2 | 0 | 0
Pulido y brillado de piso (incl. Cera) | 1 | m2 | 261 | 261
Herramientas y equipos | 2584.7 | P.A. | 0.015 | 38.77 | 2623.47
Piso de adoquines grises clasicos de (0.10 x 0.20 x 0.20 ) mts. |  |  |  | Unidad | m2
Mezcla 1:3 | 0.008 | m3 | 6653.49 | 53.23
Adoquines de ( 0.10 x 0.20 x 0.20 ) mts. | 25 | ud | 42.26 | 1056.5
Arena gruesa | 0.077 | m3 | 900 | 69.3
Apisonado | 1 | m2 | 12.99 | 12.99
Colocación | 1 | m2 | 87.11 | 87.11
Herramientas y equipos | 1279.13 | P.A. | 0.015 | 19.19 | 1298.32
Piso de adoquines rojos clasicos de (0.10 x 0.20 x 0.20 ) mts. |  |  |  | Unidad | m2
Mezcla 1:3 | 0.008 | m3 | 6653.49 | 53.23
Adoquines de ( 0.10 x 0.20 x 0.20 ) mts. | 25 | ud | 67.93 | 1698.25
Arena gruesa | 0.077 | m3 | 900 | 69.3
Apisonado | 1 | m2 | 12.99 | 12.99
Colocación | 1 | m2 | 87.11 | 87.11
Herramientas y equipos | 1920.88 | P.A. | 0.015 | 28.81 | 1949.69
Piso de adoquines coloniales grises de ( 2" x 4" x 8" ) |  |  |  | Unidad | m2
Mezcla 1:3 | 0.008 | m3 | 6653.49 | 53.23
Adoquines coloniales de ( 2" x 4" x 8" ) | 51.5 | ud | 12.01 | 618.52
Arena gruesa | 0.077 | m3 | 900 | 69.3
Apisonado | 1 | m2 | 12.99 | 12.99
Colocación | 1 | m2 | 87.11 | 87.11
Herramientas y equipos | 841.15 | P.A. | 0.015 | 12.62 | 853.77
Piso de adoquines coloniales rojos de ( 2" x 4" x 8" ) |  |  |  | Unidad | m2
Mezcla 1:3 | 0.008 | m3 | 6653.49 | 53.23
Adoquines coloniales de ( 2" x 4" x 8" ) | 51.5 | ud | 14.33 | 738
Arena gruesa | 0.077 | m3 | 900 | 69.3
Apisonado | 1 | m2 | 12.99 | 12.99
Colocación | 1 | m2 | 87.11 | 87.11
Herramientas y equipos | 960.63 | P.A. | 0.015 | 14.41 | 975.04
Piso de ladrillo 2"x4"x8"
Aceite de cocina | 0.005 | gls. | 200 | 1
ladrillo 2"x4"x8" | 50 | ud | 10.82 | 541
Derretido de cemento gris | 0.045 | fdas. | 250 | 11.25
Estopa | 0.05 | lbs. | 75 | 3.75
Hormigòn 140 | 0.007 | m3 | 5147.68 | 36.03
Colocaciòn de loseta de ladrillo | 1 | m2 | 0 | 0
Corte de ladrillo | 3 | ud | 11.93 | 35.79
Herramientas y equipos | 628.82 | P.A. | 0.015 | 9.43 | 638.25
Piso de loseta de barro tipo Feria
Aceite de cocina | 0.005 | Gls. | 200 | 1
Loseta de barro tipo Feria pequeña | 1 | m2 | 275 | 275
Derretido de cemento gris | 0.012 | fda. | 250 | 3
Mezcla 1:3 | 0.032 | m3 | 6653.49 | 212.91
Colocaciòn de loseta de ladrillo o cemento | 1 | m2 | 0 | 0
Corte de chazo 0.20 mt. | 3 | ud | 5.97 | 17.91
Herramientas y equipos | 509.82 | P.A. | 0.015 | 7.65 | 517.47
Piso de loseta de barro exagonales grande
Aceite de cocina | 0.005 | Gls. | 200 | 1
Loseta de barro exagonale grande | 1 | m2 | 260 | 260
Derretido de cemento gris | 0.049 | fda. | 250 | 12.25
Mezcla 1:3 | 0.032 | m3 | 6653.49 | 212.91
Colocaciòn de loseta de ladrillo o cemento | 1 | m2 | 229.04 | 229.04
Corte de chazo 0.20 mt. | 3 | ud | 5.97 | 17.91
Herramientas y equipos | 733.11 | P.A. | 0.015 | 11 | 744.11
Piso de loseta de Barro 0.20x0.20
Aceite de cocina | 0.005 | Gls. | 200 | 1
loseta de barro 0.20x0.20 | 1 | m2 | 275 | 275
Derretido de cemento gris | 0.033 | fda. | 250 | 8.25
Mezcla 1:3 | 0.032 | m3 | 6653.49 | 212.91
Colocaciòn de loseta de ladrillo | 1 | m2 | 0 | 0
Corte de chazo 0.20 mt. | 3.5 | ud | 5.97 | 20.9
Herramientas y equipos | 518.06 | P.A. | 0.015 | 7.77 | 525.83
Piso de Rejon Frotado
Cascajo | 0.1 | m3 | 775 | 77.5
Madera de pino americano ( cepillada ) | 0.088 | p2 | 38 | 3.34
Mezcla 1:3 | 0.032 | m3 | 6653.49 | 212.91
Cantos | 0.8 | ml | 68.43 | 54.74
Piso rejonado y pulido | 1 | m2 | 0 | 0
Herramientas y equipos | 348.49 | P.A. | 0.015 | 5.23 | 353.72
Piso de hormigòn frotado marcado a violin
Madera de pino americano ( cepillada ) | 0.088 | p2 | 38 | 3.34
Mezcla 1:3 | 0.022 | m3 | 6653.49 | 146.38
Hormigòn 140 | 0.084 | m3 | 5147.68 | 432.41
Cantos | 0.8 | ml | 68.43 | 54.74
Piso de hormigòn frotado marcado a violin | 1 | m2 | 0 | 0
Herramientas y equipos | 636.87 | P.A. | 0.015 | 9.55 | 646.42
Piso de hormigòn pulido a color
Cemento grís | 0.045 | fdas | 425 | 19.13
Cemento blanco | 0.04 | fdas | 900 | 36
Hormigón 140 kg/cm2 (1:3:5) | 0.084 | m3 | 5147.68 | 432.41
Mezcla 1:3 | 0.022 | m3 | 6653.49 | 146.38
Madera de pino americano ( cepillada ) | 0.088 | p2 | 38 | 3.34
Escoba | 0.25 | ud | 50 | 12.5
Cantos | 0.8 | ml | 0 | 0
Piso de hormigòn pulido marcado a violin | 1 | m2 | 0 | 0
Herramientas y equipos | 649.76 | P.A. | 0.015 | 9.75 | 659.51
Zócalos de granito fondo blanco de (0.07 x 0.30) mts. |  |  |  | Unidad | ml
Zocalo de granito fondo blanco | 1.05 | ml | 70.73 | 74.27
Derretido cemento blanco | 0.022 | fda | 250 | 5.5
Mezcla 1:4 | 0.002 | m3 | 5667.56 | 11.34
Corte de chazos | 1 | ud | 11.93 | 11.93
Colocación | 1 | ml | 0 | 0
Herramientas y equipos | 103.04 | P.A. | 0.015 | 1.55 | 104.59
Zócalos de granito fondo gris de (0.07 x 0.30) mts. |  |  |  | Unidad | ml
Zocalo de granito fondo gris | 1.05 | ml | 90 | 94.5
Derretido cemento gris | 0.022 | fda | 250 | 5.5
Mezcla 1:4 | 0.002 | m3 | 5667.56 | 11.34
Corte de chazos | 1 | ud | 11.93 | 11.93
Colocación | 1 | ml | 0 | 0
Herramientas y equipos | 123.27 | P.A. | 0.02 | 2.47 | 125.74
Zócalos de granito fondo blanco de (0.07 x 0.40) mts. |  |  |  | Unidad | ml
Zocalo de granito fondo blanco | 1.05 | ml | 78.3 | 82.22
Derretido cemento blanco | 0.022 | fda | 250 | 5.5
Mezcla 1:4 | 0.002 | m3 | 5667.56 | 11.34
Corte de chazos | 1 | ud | 11.93 | 11.93
Colocación | 1 | ml | 108.15 | 108.15
Herramientas y equipos | 219.14 | P.A. | 0.02 | 4.38 | 223.52
Zócalos de granito fondo gris de (0.07 x 0.40) mts. |  |  |  | Unidad | ml
Zocalo de granito fondo gris | 1.05 | ml | 58 | 60.9
Derretido cemento gris | 0.022 | fda | 250 | 5.5
Mezcla 1:4 | 0.002 | m3 | 5667.56 | 11.34
Corte de chazos | 1 | ud | 11.93 | 11.93
Colocación | 1 | ml | 0 | 0
Herramientas y equipos | 89.67 | P.A. | 0.02 | 1.79 | 91.46
Zócalos de ceramica criolla de (0.07 x 0.33) mts. |  |  |  | Unidad | ml
Cerámica | 1.05 | ud | 32.14 | 33.75
Derretido cemento blanco | 0.007 | fda | 250 | 1.75
Mezcla 1:4 | 0.001 | m3 | 5667.56 | 5.67
Corte de loseta | 4 | ud | 11.93 | 47.72
Colocación | 1 | ml | 0 | 0
Herramientas y equipos | 88.89 | P.A. | 0.015 | 1.33 | 90.22
Zócalos de ceramica importada de (0.07 x 0.33) mts. |  |  |  | Unidad | ml
Cerámica importada | 1.05 | ud | 67.54 | 70.92
Derretido cemento blanco | 0.007 | fda | 250 | 1.75
Mezcla 1:4 | 0.001 | m3 | 5667.56 | 5.67
Corte de loseta | 4 | ud | 11.93 | 47.72
Colocación | 1 | ml | 83.5 | 83.5
Herramientas y equipos | 209.56 | P.A. | 0.015 | 3.14 | 212.7
Zócalos de porcelanato |  |  |  | Unidad | ml
porcelanato | 1.05 | ud | 80 | 84
Derretido cemento blanco | 0.007 | fda | 250 | 1.75
Mezcla 1:4 | 0.001 | m3 | 5667.56 | 5.67
Corte de loseta | 4 | ud | 11.93 | 47.72
Colocación | 1 | ml | 83.5 | 83.5
Herramientas y equipos | 91.42 | P.A. | 0.02 | 1.83 | 224.47
Zócalos de marmol de fab. nacional de (0.07 x 0.40) mts. |  |  |  | Unidad | ml
Marmol fab. Nacional | 1.05 | ml | 348 | 365.4
Derretido cemento blanco | 0.022 | fda | 250 | 5.5
Mezcla 1:4 | 0.001 | m3 | 5667.56 | 5.67
Corte de zocalos | 1 | ud | 11.93 | 11.93
Colocación | 1 | ml | 93.25 | 93.25
Herramientas y equipos | 481.75 | P.A. | 0.015 | 7.23 | 488.98
Zabaleta de pisos |  |  |  | Unidad | ml
Mezcla 1:3 | 0.008 | m3 | 6653.49 | 53.23
Mano de obra | 1 | ml | 48.5 | 48.5
Herramientas y equipos | 53.23 | P.A. | 0.02 | 1.06 | 102.79
Quicios de Granito gris 0.30 mt
Zocalos de granito fdo. Gris | 1 | ml | 90 | 90
Derretido de cemento gris | 0.007 | fda. | 250 | 1.75
Mezcla 1:4 | 0.004 | m3 | 5667.56 | 22.67
Quicios y entre puertas | 1 | ml | 0 | 0
Herramientas y equipos | 114.42 | P.A. | 0.02 | 2.29 | 116.71
Quicios de Granito blanco 0.30 mt
Zocalos de granito fdo. Blanco | 1 | ml | 70.73 | 70.73
Derretido de cemento blanco | 0.007 | fda. | 250 | 1.75
Mezcla 1:4 | 0.004 | m3 | 5667.56 | 22.67
Quicios y entre puertas | 1 | ml | 0 | 0
Herramientas y equipos | 95.15 | P.A. | 0.02 | 1.9 | 97.05
Quicios de Granito gris 0.40 mt
Zocalos de granito fdo. Gris | 1 | ml | 58 | 58
Derretido de cemento gris | 0.007 | fda. | 250 | 1.75
Mezcla 1:4 | 0.004 | m3 | 5667.56 | 22.67
Quicios y entre puertas | 1 | ml | 0 | 0
Herramientas y equipos | 82.42 | P.A. | 0.02 | 1.65 | 84.07
Quicios de Granito blanco 0.40 mt
Zocalos de granito fdo. Blanco | 1 | ml | 78.3 | 78.3
Derretido de cemento blanco | 0.007 | fda. | 250 | 1.75
Mezcla 1:4 | 0.004 | m3 | 5667.56 | 22.67
Quicios y entre puertas | 1 | ml | 0 | 0
Herramientas y equipos | 102.72 | P.A. | 0.02 | 2.05 | 104.77
Quicios de cemento
Mezcla 1:3 | 0.003 | ml | 6653.49 | 19.96
Hormigòn 140 | 0.01 | fda. | 5147.68 | 51.48
Quicios y entre puertas | 1 | ml | 0 | 0
Herramientas y equipos | 71.44 | P.A. | 0.02 | 1.43 | 72.87
2do. Nivel
Torta de hormigón simple de 8 cm. de espesor 2do. Nivel |  |  |  | Unidad | m2
Hormigón 140 kg/cm2 (1:3:5) | 0.084 | m3 | 5373.88 | 451.41
Mano de obra | 1 | m2 | 0 | 0
Herramientas y equipos | 451.41 | P.A. | 0.015 | 6.77 | 458.18
Piso de hormigón frotado E= 0.10 mts. 2do. Nivel |  |  |  | Unidad | m2
Hormigón 140 kg/cm2 (1:3:5) | 0.084 | m3 | 5373.88 | 451.41
Mezcla 1:3 | 0.022 | m3 | 6851.01 | 150.72
Madera de pino americano ( cepillada ) | 0.088 | p2 | 38 | 3.34
Cantos | 0.8 | ml | 0 | 0
Mano de obra | 1 | m2 | 0 | 0
Herramientas y equipos | 605.47 | P.A. | 0.02 | 12.11 | 617.58
Piso de hormigón pulido E= 0.10 mts. 2do. Nivel |  |  |  | Unidad | m2
Cemento grís | 0.045 | fdas | 425 | 19.13
Hormigón 140 kg/cm2 (1:3:5) | 0.084 | m3 | 5373.88 | 451.41
Mezcla 1:3 | 0.022 | m3 | 6851.01 | 150.72
Madera de pino americano ( cepillada ) | 0.088 | p2 | 38 | 3.34
Cantos | 0.8 | ml | 0 | 0
Mano de obra | 1 | m2 | 0 | 0
Herramientas y equipos | 624.6 | P.A. | 0.015 | 9.37 | 633.97
Piso de granito fondo blanco de (0.30 x 0.30) mts. 2do. Nivel |  |  |  | Unidad | m2
Mosaico de granito fondo blanco | 11.67 | ud | 34.76 | 405.65
Derretido cemento blanco | 0.07 | fda | 250 | 17.5
Mezcla 1:4 | 0.032 | m3 | 5853.53 | 187.31
Estopa | 0.05 | lb | 75 | 3.75
Corte de chazos | 3 | ud | 11.93 | 35.79
Colocación | 1 | m2 | 0 | 0
Pulido y brillado de piso | 1 | m2 | 160.08 | 160.08
Subida de pisos | 1 | m2 | 8.34 | 8.34
Subida derretido | 0.07 | fda | 7.57 | 0.53
Herramientas y equipos | 818.95 | P.A. | 0.015 | 12.28 | 831.23
Piso de granito fondo gris de (0.30 x 0.30) mts. 2do. Nivel |  |  |  | Unidad | m2
Mosaico de granito fondo blanco | 11.67 | ud | 59.27 | 691.68
Derretido cemento gris | 0.07 | fda | 250 | 17.5
Mezcla 1:4 | 0.032 | m3 | 5853.53 | 187.31
Estopa | 0.05 | lb | 75 | 3.75
Corte de chazos | 3 | ud | 11.93 | 35.79
Colocación | 1 | m2 | 0 | 0
Pulido y brillado de piso | 1 | m2 | 160.08 | 160.08
Subida de pisos | 1 | m2 | 8.34 | 8.34
Subida derretido | 0.07 | fda | 7.57 | 0.53
Herramientas y equipos | 1104.98 | P.A. | 0.02 | 22.1 | 1127.08
Piso de granito fondo blanco de (0.40 x 0.40) mts. 2do. Nivel |  |  |  | Unidad | m2
Mosaico de granito fondo blanco | 6.56 | ud | 107.65 | 706.18
Derretido cemento blanco | 0.07 | fda | 250 | 17.5
Mezcla 1:4 | 0.032 | m3 | 5853.53 | 187.31
Estopa | 0.05 | lb | 75 | 3.75
Corte de chazos | 3 | ud | 11.93 | 35.79
Colocación | 1 | m2 | 296.23 | 296.23
Pulido y brillado de piso | 1 | m2 | 184.092 | 184.09
Subida de pisos | 1 | m2 | 8.34 | 8.34
Subida derretido | 0.07 | fda | 7.57 | 0.53
Herramientas y equipos | 914.74 | P.A. | 0.02 | 18.29 | 1458.01
Piso de granito fondo gris de (0.40 x 0.40) mts. 2do. Nivel |  |  |  | Unidad | m2
Mosaico de granito gris blanco | 6.56 | ud | 62.63 | 410.85
Derretido cemento gris | 0.07 | fda | 250 | 17.5
Mezcla 1:4 | 0.032 | m3 | 5853.53 | 187.31
Estopa | 0.05 | lb | 75 | 3.75
Corte de chazos | 3 | ud | 11.93 | 35.79
Colocación | 1 | m2 | 0 | 0
Pulido y brillado de piso | 1 | m2 | 160.08 | 160.08
Subida de pisos | 1 | m2 | 8.34 | 8.34
Subida derretido | 0.07 | fda | 7.57 | 0.53
Herramientas y equipos | 824.15 | P.A. | 0.02 | 16.48 | 840.63
Piso de cerámica importada de (0.33 x 0.33) mts. 2do. Nivel |  |  |  | Unidad | m2
Cerámica importada de ( 0.33 x 0.33 ) mts. | 1.05 | m2 | 500 | 525
Derretido cemento blanco | 0.07 | fda | 250 | 17.5
Pegatop gris (50 lib.) | 0.1 | fda | 250 | 25
Mezcla 1:4 | 0.033 | m3 | 5853.53 | 193.17
Estopa | 0.05 | lb | 75 | 3.75
Corte de loseta de ceramica | 3 | ud | 11.93 | 35.79
Colocación | 1 | m2 | 500.84 | 500.84
Subida de pisos | 1 | m2 | 8.34 | 8.34
Subida derretido | 0.07 | fda | 7.57 | 0.53
Herramientas y equipos | 764.42 | P.A. | 0.02 | 15.29 | 1325.21
Piso de porcelanato |  |  |  | Unidad | m2
porcelanato | 1.05 | m2 | 1000 | 1050
Derretido cemento blanco | 0.07 | fda | 250 | 17.5
Pegatop gris (50 lib.) | 0.1 | fda | 603.05 | 60.31
Mezcla 1:4 | 0.033 | m3 | 5853.53 | 193.17
Estopa | 0.05 | lb | 75 | 3.75
Corte de loseta de ceramica | 3 | ud | 58.61 | 175.83
Colocación | 1 | m2 | 500.84 | 500.84
Subida de pisos | 1 | m2 | 8.34 | 8.34
Subida derretido | 0.07 | fda | 7.57 | 0.53
Herramientas y equipos | 1324.73 | P.A. | 0.02 | 26.49 | 2036.76
Piso de cerámica criolla de (0.33 x 0.33) mts. 2do. Nivel |  |  |  | Unidad | m2
Cerámica de ( 0.33 x 0.33 ) mts. | 1.05 | m2 | 295 | 309.75
Derretido cemento blanco | 0.07 | fda | 250 | 17.5
Mezcla 1:4 | 0.033 | m3 | 5853.53 | 193.17
Pegatop gris (50 lib.) | 0.1 | fda | 250 | 25
Estopa | 0.05 | lb | 75 | 3.75
Corte de loseta de ceramica | 3 | ud | 11.93 | 35.79
Colocación | 1 | m2 | 0 | 0
Subida de pisos | 1 | m2 | 8.34 | 8.34
Subida derretido | 0.07 | fda | 7.57 | 0.53
Herramientas y equipos | 593.83 | P.A. | 0.015 | 8.91 | 602.74
Piso de cerámica criolla de (0.20 x 0.20) mts. 2do. Nivel |  |  |  | Unidad | m2
Cerámica de ( 0.20 x 0.20 ) mts. | 1.05 | m2 | 285 | 299.25
Derretido cemento blanco | 0.07 | fda | 250 | 17.5
Mezcla 1:4 | 0.033 | m3 | 5853.53 | 193.17
Pegatop gris (50 lib.) | 0.1 | fda | 250 | 25
Estopa | 0.05 | lb | 75 | 3.75
Corte de loseta de ceramica | 3 | ud | 5.97 | 17.91
Colocación | 1 | m2 | 311.49 | 311.49
Subida de pisos | 1 | m2 | 8.34 | 8.34
Subida derretido | 0.07 | fda | 7.57 | 0.53
Herramientas y equipos | 876.94 | P.A. | 0.015 | 13.15 | 890.09
Piso de marmol fabricación nacional de (0.40 x 0.40) mts. 2do. Nivel |  |  |  | Unidad | m2
Marmol de ( 0.40 x 0.40 ) mts. | 1.05 | m2 | 1986 | 2085.3
Derretido cemento blanco | 0.07 | fda | 250 | 17.5
Mezcla 1:4 | 0.033 | m3 | 5853.53 | 193.17
Estopa | 0.05 | lb | 75 | 3.75
Corte | 3 | ud | 11.93 | 35.79
Colocación | 1 | m2 | 0 | 0
Pulido y brillado de piso (incl. Cera) | 1 | m2 | 261 | 261
Subida de pisos | 1 | m2 | 8.34 | 8.34
Subida derretido | 0.07 | fda | 7.57 | 0.53
Herramientas y equipos | 2605.38 | P.A. | 0.015 | 39.08 | 2644.46
Piso de ladrillo 2"x4"x8" 2do. Nivel
Aceite de cocina | 0.005 | gls | 200 | 1
ladrillo 2"x4"x8" | 50 | ud | 10.82 | 541
Derretido de cemento gris | 0.045 | fda | 250 | 11.25
Estopa | 0.05 | lbs | 75 | 3.75
Hormigòn 140 | 0.007 | m3 | 5373.88 | 37.62
Colocaciòn de loseta de ladrillo | 1 | m2 | 0 | 0
Corte de ladrillo | 3 | ud | 11.93 | 35.79
Subida de piso | 50 | ud | 0.3 | 15
Subida de derretido | 0.045 | fda | 7.57 | 0.34
Herramientas y equipos | 645.75 | P.A. | 0.015 | 9.69 | 655.44
Piso de hormigòn pulido a color
Cemento gris | 0.045 | fda | 425 | 19.13
Cemento blanco | 0.04 | fda | 900 | 36
Madera de pino americano ( cepillada ) | 0.088 | p2 | 38 | 3.34
Escoba | 0.25 | ud | 50 | 12.5
Mezcla 1:3 | 0.022 | m3 | 6851.01 | 150.72
Hormigòn 140 | 0.084 | m3 | 5373.88 | 451.41
Canto | 0.8 | ml | 0 | 0
Piso de hormigòn pulido | 1 | m2 | 0 | 0
Subida de cemento gris | 0.045 | fda | 7.57 | 0.34
Subida de cemento blanco | 0.04 | fda | 7.57 | 0.3
Herramientas y equipos | 673.74 | P.A. | 0.015 | 10.11 | 683.85
Zócalos de granito fondo blanco de (0.07 x 0.30) mts. 2do. Nivel |  |  |  | Unidad | ml
Zocalo de granito fondo blanco | 1.05 | ml | 70.73 | 74.27
Derretido cemento blanco | 0.022 | fda | 250 | 5.5
Mezcla 1:4 | 0.002 | m3 | 5853.53 | 11.71
Corte de chazos | 1 | ud | 11.93 | 11.93
Colocación | 1 | ml | 0 | 0
Subida de zócalos | 1 | ml | 0.67 | 0.67
Subida derretido | 0.022 | fda | 7.57 | 0.17
Herramientas y equipos | 104.25 | P.A. | 0.015 | 1.56 | 105.81
Zócalos de granito fondo gris de (0.07 x 0.30) mts. 2do. Nivel |  |  |  | Unidad | ml
Zocalo de granito fondo gris | 1.05 | ml | 90 | 94.5
Derretido cemento gris | 0.022 | fda | 250 | 5.5
Mezcla 1:4 | 0.002 | m3 | 5853.53 | 11.71
Corte de chazos | 1 | ud | 11.93 | 11.93
Colocación | 1 | ml | 0 | 0
Subida de zócalos | 1 | ml | 0.67 | 0.67
Subida derretido | 0.022 | fda | 7.57 | 0.17
Herramientas y equipos | 124.48 | P.A. | 0.02 | 2.49 | 126.97
Zócalos de granito fondo blanco de (0.07 x 0.40) mts. 2do. Nivel |  |  |  | Unidad | ml
Zocalo de granito fondo blanco | 1.05 | ml | 78.3 | 82.22
Derretido cemento blanco | 0.022 | fda | 250 | 5.5
Mezcla 1:4 | 0.002 | m3 | 5853.53 | 11.71
Corte de chazos | 1 | ud | 11.93 | 11.93
Colocación | 1 | ml | 108.15 | 108.15
Subida de zócalos | 1 | ml | 0.67 | 0.67
Subida derretido | 0.022 | fda | 7.57 | 0.17
Herramientas y equipos | 220.35 | P.A. | 0.02 | 4.41 | 224.76
Zócalos de granito fondo gris de (0.07 x 0.40) mts. 2do. Nivel |  |  |  | Unidad | ml
Zocalo de granito fondo gris | 1.05 | ml | 58 | 60.9
Derretido cemento gris | 0.022 | fda | 250 | 5.5
Mezcla 1:4 | 0.002 | m3 | 5853.53 | 11.71
Corte de chazos | 1 | ud | 11.93 | 11.93
Colocación | 1 | ml | 0 | 0
Subida de zócalos | 1 | ml | 0.67 | 0.67
Subida derretido | 0.022 | fda | 7.57 | 0.17
Herramientas y equipos | 90.88 | P.A. | 0.02 | 1.82 | 92.7
Zócalos de ceramica criolla de (0.07 x 0.33) mts. 2do. Nivel |  |  |  | Unidad | ml
Cerámica | 1.05 | ud | 32.14 | 33.75
Derretido cemento blanco | 0.007 | fda | 250 | 1.75
Mezcla 1:4 | 0.001 | m3 | 5853.53 | 5.85
Corte de chazos | 4 | ud | 11.93 | 47.72
Colocación | 1 | ml | 0 | 0
Subida de zocalos | 1 | ml | 0.67 | 0.67
Subida derretido | 0.022 | fda | 7.57 | 0.17
Herramientas y equipos | 89.91 | P.A. | 0.015 | 1.35 | 91.26
Zócalos de ceramica importada de (0.07 x 0.33) mts. 2do. Nivel |  |  |  | Unidad | ml
Cerámica importada | 1.05 | ud | 67.54 | 70.92
Derretido cemento blanco | 0.007 | fda | 250 | 1.75
Mezcla 1:4 | 0.001 | m3 | 5853.53 | 5.85
Corte de chazos | 4 | ud | 11.93 | 47.72
Colocación | 1 | ml | 83.5 | 83.5
Subida de zocalos | 1 | ml | 0.67 | 0.67
Subida derretido | 0.007 | fda | 7.57 | 0.05
Herramientas y equipos | 210.46 | P.A. | 0.015 | 3.16 | 213.62
Zócalos de porcelanato |  |  |  | Unidad | ml
porcelanato | 1.05 | ud | 80 | 84
Derretido cemento blanco | 0.007 | fda | 250 | 1.75
Mezcla 1:4 | 0.001 | m3 | 5853.53 | 5.85
Corte de chazos | 4 | ud | 11.93 | 47.72
Colocación | 1 | ml | 83.5 | 83.5
Subida de zocalos | 1 | ml | 0.67 | 0.67
Subida derretido | 0.007 | fda | 7.57 | 0.05
Herramientas y equipos | 91.6 | P.A. | 0.02 | 1.83 | 225.37
Zócalos de marmol de fab. nacional de (0.07 x 0.40) mts. 2do. Nivel |  |  |  | Unidad | ml
Marmol fab. Nacional | 1.05 | ml | 348 | 365.4
Derretido cemento blanco | 0.022 | fda | 250 | 5.5
Estopa | 0.005 | lb | 75 | 0.38
Mezcla 1:4 | 0.001 | m3 | 5853.53 | 5.85
Corte de chazos | 1 | ud | 11.93 | 11.93
Colocación | 1 | ml | 93.25 | 93.25
Subida de zocalos | 1 | ml | 0.67 | 0.67
Subida derretido | 0.022 | fda | 7.57 | 0.17
Herramientas y equipos | 483.15 | P.A. | 0.015 | 7.25 | 490.4
Zabaleta de pisos 2do. Nivel |  |  |  | Unidad | ml
Mezcla 1:3 | 0.008 | m3 | 6851.01 | 54.81
Mano de obra | 1 | ml | 48.5 | 48.5
Herramientas y equipos | 103.31 | P.A. | 0.015 | 1.55 | 104.86
Quicios de Granito gris 0.30 mt
Zocalos de granito fdo. Gris | 1 | ml | 90 | 90
Subida de zocalos | 1 | ml | 0.67 | 0.67
Derretido de cemento gris | 0.007 | fda. | 250 | 1.75
Subida de derretido de cemento | 0.007 | fda. | 7.57 | 0.05
Mezcla 1:4 | 0.004 | m3 | 5853.53 | 23.41
Quicios y entre puertas | 1 | ml | 0 | 0
Herramientas y equipos | 115.88 | P.A. | 0.015 | 1.74 | 117.62
Quicios de Granito blanco 0.30 mt
Zocalos de granito fdo. Blanco | 1 | ml | 70.73 | 70.73
Subida de zocalos | 1 | ml | 0.67 | 0.67
Derretido de cemento blanco | 0.007 | fda. | 250 | 1.75
Subida de derretido de cemento | 0.007 | fda. | 7.57 | 0.05
Mezcla 1:4 | 0.004 | m3 | 5853.53 | 23.41
Quicios y entre puertas | 1 | ml | 0 | 0
Herramientas y equipos | 96.61 | P.A. | 0.015 | 1.45 | 98.06
Quicios de Granito gris 0.40 mt
Zocalos de granito fdo. Gris | 1 | ml | 58 | 58
Subida de zocalos | 1 | ml | 0.67 | 0.67
Derretido de cemento gris | 0.007 | fda. | 250 | 1.75
Subida de derretido de cemento | 0.007 | fda. | 7.57 | 0.05
Mezcla 1:4 | 0.004 | m3 | 5853.53 | 23.41
Quicios y entre puertas | 1 | ml | 0 | 0
Herramientas y equipos | 83.88 | P.A. | 0.015 | 1.26 | 85.14
Quicios de Granito blanco 0.40 mt
Zocalos de granito fdo. Blanco | 1 | ml | 78.3 | 78.3
Subida de zocalos | 1 | ml | 0.67 | 0.67
Derretido de cemento blanco | 0.007 | fda. | 250 | 1.75
Subida de derretido de cemento | 0.007 | fda. | 7.57 | 0.05
Mezcla 1:4 | 0.004 | m3 | 5853.53 | 23.41
Quicios y entre puertas | 1 | ml | 0 | 0
Herramientas y equipos | 104.18 | P.A. | 0.015 | 1.56 | 105.74
3er. Nivel
Torta de hormigón simple de 8 cm. de espesor 3er. Nivel |  |  |  | Unidad | m2
Hormigón 140 kg/cm2 (1:3:5) | 0.084 | m3 | 5567.74 | 467.69
Mano de obra | 1 | m2 | 0 | 0
Herramientas y equipos | 467.69 | P.A. | 0.015 | 7.02 | 474.71
Piso de hormigón frotado E= 0.10 mts. 3er. Nivel |  |  |  | Unidad | m2
Hormigón 140 kg/cm2 (1:3:5) | 0.084 | m3 | 5567.74 | 467.69
Mezcla 1:3 | 0.022 | m3 | 7012.85 | 154.28
Madera de pino americano ( cepillada ) | 0.088 | p2 | 38 | 3.34
Cantos | 0.8 | ml | 0 | 0
Mano de obra | 1 | m2 | 0 | 0
Herramientas y equipos | 625.31 | P.A. | 0.015 | 9.38 | 634.69
Piso de hormigón pulido E= 0.10 mts. 3er. Nivel |  |  |  | Unidad | m2
Cemento grís | 0.045 | fdas | 425 | 19.13
Hormigón 140 kg/cm2 (1:3:5) | 0.084 | m3 | 5567.74 | 467.69
Mezcla 1:3 | 0.022 | m3 | 7012.85 | 154.28
Madera de pino americano ( cepillada ) | 0.088 | p2 | 38 | 3.34
Cantos | 0.8 | ml | 0 | 0
Mano de obra | 1 | m2 | 0 | 0
Herramientas y equipos | 644.44 | P.A. | 0.015 | 9.67 | 654.11
Piso de granito fondo blanco de (0.30 x 0.30) mts. 3er. Nivel |  |  |  | Unidad | m2
Mosaico de granito fondo blanco | 11.67 | ud | 34.76 | 405.65
Derretido cemento blanco | 0.07 | fda | 250 | 17.5
Mezcla 1:4 | 0.032 | m3 | 6011.27 | 192.36
Estopa | 0.05 | lb | 75 | 3.75
Corte de chazos | 3 | ud | 11.93 | 35.79
Colocación | 1 | m2 | 0 | 0
Pulido y brillado de piso | 1 | m2 | 160.08 | 160.08
Subida de pisos | 1 | m2 | 13.48 | 13.48
Subida derretido | 0.07 | fda | 12.04 | 0.84
Herramientas y equipos | 829.45 | P.A. | 0.015 | 12.44 | 841.89
Piso de granito fondo gris de (0.30 x 0.30) mts. 3er. Nivel |  |  |  | Unidad | m2
Mosaico de granito fondo gris | 11.67 | ud | 59.27 | 691.68
Derretido cemento gris | 0.07 | fda | 250 | 17.5
Mezcla 1:4 | 0.032 | m3 | 6011.27 | 192.36
Estopa | 0.05 | lb | 75 | 3.75
Corte de chazos | 3 | ud | 11.93 | 35.79
Colocación | 1 | m2 | 0 | 0
Pulido y brillado de piso | 1 | m2 | 160.08 | 160.08
Subida de pisos | 1 | ud | 13.48 | 13.48
Subida derretido | 0.07 | fda | 12.04 | 0.84
Herramientas y equipos | 1115.48 | P.A. | 0.02 | 22.31 | 1137.79
Piso de granito fondo blanco de (0.40 x 0.40) mts. 3er. Nivel |  |  |  | Unidad | m2
Mosaico de granito fondo blanco | 6.56 | ud | 107.65 | 706.18
Derretido cemento blanco | 0.07 | fda | 250 | 17.5
Mezcla 1:4 | 0.032 | m3 | 6011.27 | 192.36
Estopa | 0.05 | lb | 75 | 3.75
Corte de chazos | 3 | ud | 11.93 | 35.79
Colocación | 1 | m2 | 296.23 | 296.23
Pulido y brillado de piso | 1 | m2 | 184.092 | 184.09
Subida de pisos | 1 | m2 | 13.48 | 13.48
Subida derretido | 0.07 | fda | 12.04 | 0.84
Herramientas y equipos | 1450.22 | P.A. | 0.02 | 29 | 1479.22
Piso de granito fondo gris de (0.40 x 0.40) mts. 3er. Nivel |  |  |  | Unidad | m2
Mosaico de granito fondo gris | 6.56 | ud | 62.63 | 410.85
Derretido cemento gris | 0.07 | fda | 250 | 17.5
Mezcla 1:4 | 0.032 | m3 | 6011.27 | 192.36
Estopa | 0.05 | lb | 75 | 3.75
Corte de chazos | 3 | ud | 11.93 | 35.79
Colocación | 1 | m2 | 0 | 0
Pulido y brillado de piso | 1 | m2 | 160.08 | 160.08
Subida de pisos | 1 | ud | 13.48 | 13.48
Subida derretido | 0.07 | fda | 12.04 | 0.84
Herramientas y equipos | 834.65 | P.A. | 0.02 | 16.69 | 851.34
Piso de cerámica importada de (0.33 x 0.33) mts. 3er. Nivel |  |  |  | Unidad | m2
Cerámica importada de ( 0.33 x 0.33 ) mts. | 1.05 | m2 | 500 | 525
Derretido cemento blanco | 0.07 | fda | 250 | 17.5
Mezcla 1:4 | 0.033 | m3 | 6011.27 | 198.37
Pegatop gris (50 lib.) | 0.1 | fda | 250 | 25
Estopa | 0.05 | lb | 75 | 3.75
Corte de loseta de ceramica | 3 | ud | 11.93 | 35.79
Colocación | 1 | m2 | 594.73 | 594.73
Subida de pisos | 1 | m2 | 13.48 | 13.48
Subida derretido | 0.07 | fda | 12.04 | 0.84
Herramientas y equipos | 1414.46 | P.A. | 0.02 | 28.29 | 1442.75
Piso de cerámica criolla de (0.33 x 0.33) mts. 3er. Nivel |  |  |  | Unidad | m2
Cerámica de ( 0.33 x 0.33 ) mts. | 1.05 | m2 | 295 | 309.75
Derretido cemento blanco | 0.07 | fda | 250 | 17.5
Mezcla 1:4 | 0.033 | m3 | 6011.27 | 198.37
Pegatop gris (50 lib.) | 0.1 | fda | 250 | 25
Estopa | 0.05 | lb | 75 | 3.75
Corte de loseta de ceramica | 3 | ud | 11.93 | 35.79
Colocación | 1 | m2 | 0 | 0
Subida de pisos | 1 | m2 | 13.48 | 13.48
Subida derretido | 0.07 | fda | 12.04 | 0.84
Herramientas y equipos | 604.48 | P.A. | 0.015 | 9.07 | 613.55
Piso de cerámica criolla de (0.20 x 0.20) mts. 3er. Nivel |  |  |  | Unidad | m2
Cerámica de ( 0.20 x 0.20 ) mts. | 1.05 | m2 | 285 | 299.25
Derretido cemento blanco | 0.07 | fda | 250 | 17.5
Mezcla 1:4 | 0.033 | m3 | 6011.27 | 198.37
Pegatop gris (50 lib.) | 0.1 | fda | 250 | 25
Estopa | 0.05 | lb | 75 | 3.75
Corte de loseta de ceramica | 3 | ud | 5.97 | 17.91
Colocación | 1 | m2 | 311.49 | 311.49
Subida de pisos | 1 | m2 | 13.48 | 13.48
Subida derretido | 0.07 | fda | 12.04 | 0.84
Herramientas y equipos | 887.59 | P.A. | 0.015 | 13.31 | 900.9
Piso de mármol fabricación nacional de (0.40 x 0.40) mts. 3er. Nivel |  |  |  | Unidad | m2
Marmol de ( 0.40 x 0.40 ) mts. | 1.05 | m2 | 1986 | 2085.3
Derretido cemento blanco | 0.07 | fda | 250 | 17.5
Mezcla 1:4 | 0.033 | m3 | 6011.27 | 198.37
Estopa | 0.05 | lb | 75 | 3.75
Corte | 3 | ud | 11.93 | 35.79
Colocación | 1 | m2 | 0 | 0
Pulido y brillado de piso (incl. Cera) | 1 | m2 | 261 | 261
Subida de pisos | 1 | m2 | 13.48 | 13.48
Subida derretido | 0.07 | fda | 12.04 | 0.84
Herramientas y equipos | 2616.03 | P.A. | 0.015 | 39.24 | 2655.27
Zócalos de granito fondo blanco de (0.07 x 0.30) mts. 3er. Nivel |  |  |  | Unidad | ml
Zocalo de granito fondo blanco | 1.05 | ml | 70.73 | 74.27
Derretido cemento blanco | 0.022 | fda | 250 | 5.5
Mezcla 1:4 | 0.002 | m3 | 6011.27 | 12.02
Corte de chazos | 1 | ud | 11.93 | 11.93
Colocación | 1 | ml | 0 | 0
Subida de zócalos | 1 | ml | 1.22 | 1.22
Subida derretido | 0.022 | fda | 12.04 | 0.26
Herramientas y equipos | 105.2 | P.A. | 0.015 | 1.58 | 106.78
Zócalos de granito fondo gris de (0.07 x 0.30) mts. 3er. Nivel |  |  |  | Unidad | ml
Zocalo de granito fondo gris | 1.05 | ml | 90 | 94.5
Derretido cemento gris | 0.022 | fda | 250 | 5.5
Mezcla 1:4 | 0.002 | m3 | 6011.27 | 12.02
Corte de chazos | 1 | ud | 11.93 | 11.93
Colocación | 1 | ml | 0 | 0
Subida de zócalos | 1 | ml | 1.22 | 1.22
Subida derretido | 0.022 | fda | 12.04 | 0.26
Herramientas y equipos | 125.43 | P.A. | 0.02 | 2.51 | 127.94
Zócalos de granito fondo blanco de (0.07 x 0.40) mts. 3er. Nivel |  |  |  | Unidad | ml
Zocalo de granito fondo blanco | 1.05 | ml | 78.3 | 82.22
Derretido cemento blanco | 0.022 | fda | 250 | 5.5
Mezcla 1:4 | 0.002 | m3 | 6011.27 | 12.02
Corte de chazos | 1 | ud | 11.93 | 11.93
Colocación | 1 | ml | 108.15 | 108.15
Subida de zócalos | 1 | ml | 1.22 | 1.22
Subida derretido | 0.022 | fda | 12.04 | 0.26
Herramientas y equipos | 221.3 | P.A. | 0.02 | 4.43 | 225.73
Zócalos de granito fondo gris de (0.07 x 0.40) mts. 3er. Nivel |  |  |  | Unidad | ml
Zocalo de granito fondo gris | 1.05 | ml | 58 | 60.9
Derretido cemento gris | 0.022 | fda | 250 | 5.5
Mezcla 1:4 | 0.002 | m3 | 6011.27 | 12.02
Corte de chazos | 1 | ud | 11.93 | 11.93
Colocación | 1 | ml | 0 | 0
Subida de zócalos | 1 | ml | 1.22 | 1.22
Subida derretido | 0.022 | fda | 12.04 | 0.26
Herramientas y equipos | 91.83 | P.A. | 0.02 | 1.84 | 93.67
Zócalos de ceramica criolla de (0.07 x 0.33) mts. 3er. Nivel |  |  |  | Unidad | ml
Cerámica | 1.05 | ud | 32.14 | 33.75
Derretido cemento blanco | 0.007 | fda | 250 | 1.75
Estopa | 0.005 | lb | 75 | 0.38
Mezcla 1:4 | 0.001 | m3 | 6011.27 | 6.01
Corte de chazos | 4 | ud | 11.93 | 47.72
Colocación | 1 | ml | 0 | 0
Subida de zócalos | 1 | ml | 1.22 | 1.22
Subida derretido | 0.022 | fda | 12.04 | 0.26
Herramientas y equipos | 91.09 | P.A. | 0.015 | 1.37 | 92.46
Zócalos de ceramica importada de (0.07 x 0.33) mts. 3er. Nivel |  |  |  | Unidad | ml
Cerámica importada | 1.05 | ud | 67.54 | 70.92
Derretido cemento blanco | 0.007 | fda | 250 | 1.75
Estopa | 0.005 | lb | 75 | 0.38
Mezcla 1:4 | 0.001 | m3 | 6011.27 | 6.01
Corte de chazos | 4 | ud | 11.93 | 47.72
Colocación | 1 | ml | 83.5 | 83.5
Subida de zócalos | 1 | ml | 1.22 | 1.22
Subida derretido | 0.007 | fda | 12.04 | 0.08
Herramientas y equipos | 211.58 | P.A. | 0.015 | 3.17 | 214.75
Zócalos de mármol de fab. nacional (0.07 x 0.40) mts. 3er. Nivel |  |  |  | Unidad | ml
Marmol fab. Nacional | 1.05 | ml | 348 | 365.4
Derretido cemento blanco | 0.022 | fda | 250 | 5.5
Estopa | 0.005 | lb | 75 | 0.38
Mezcla 1:4 | 0.001 | m3 | 6011.27 | 6.01
Corte de chazos | 1 | ud | 11.93 | 11.93
Colocación | 1 | ml | 93.25 | 93.25
Subida de zócalos | 1 | ml | 1.22 | 1.22
Subida derretido | 0.022 | fda | 12.04 | 0.26
Herramientas y equipos | 483.95 | P.A. | 0.015 | 7.26 | 491.21
Zabaleta de pisos 3er. Nivel |  |  |  | Unidad | ml
Mezcla 1:3 | 0.008 | m3 | 7012.85 | 56.1
Mano de obra | 1 | ml | 48.5 | 48.5
Herramientas y equipos | 104.6 | P.A. | 0.015 | 1.57 | 106.17
Quicios de Granito gris 0.30 mt
Zocalos de granito fdo. Gris | 1 | ml | 90 | 90
Subida de zocalos | 1 | ml | 1.22 | 1.22
Derretido de cemento gris | 0.007 | fda. | 250 | 1.75
Subida de derretido de cemento | 0.007 | fda. | 12.04 | 0.08
Mezcla 1:4 | 0.004 | m3 | 6011.27 | 24.05
Quicios y entre puertas | 1 | ml | 0 | 0
Herramientas y equipos | 117.1 | P.A. | 0.015 | 1.76 | 118.86
Quicios de Granito blanco 0.30 mt
Zocalos de granito fdo. Blanco | 1 | ml | 70.73 | 70.73
Subida de zocalos | 1 | ml | 1.22 | 1.22
Derretido de cemento blanco | 0.007 | fda. | 250 | 1.75
Subida de derretido de cemento | 0.007 | fda. | 12.04 | 0.08
Mezcla 1:4 | 0.004 | m3 | 6011.27 | 24.05
Quicios y entre puertas | 1 | ml | 0 | 0
Herramientas y equipos | 97.83 | P.A. | 0.015 | 1.47 | 99.3
Quicios de Granito gris 0.40 mt
Zocalos de granito fdo. Gris | 1 | ml | 58 | 58
Subida de zocalos | 1 | ml | 1.22 | 1.22
Derretido de cemento gris | 0.007 | fda. | 250 | 1.75
Subida de derretido de cemento | 0.007 | fda. | 12.04 | 0.08
Mezcla 1:4 | 0.004 | m3 | 6011.27 | 24.05
Quicios y entre puertas | 1 | ml | 0 | 0
Herramientas y equipos | 85.1 | P.A. | 0.015 | 1.28 | 86.38
Quicios de Granito blanco 0.40 mt
Zocalos de granito fdo. Blanco | 1 | ml | 78.3 | 78.3
Subida de zocalos | 1 | ml | 1.22 | 1.22
Derretido de cemento blanco | 0.007 | fda. | 250 | 1.75
Subida de derretido de cemento | 0.007 | fda. | 12.04 | 0.08
Mezcla 1:4 | 0.004 | m3 | 6011.27 | 24.05
Quicios y entre puertas | 1 | ml | 0 | 0
Herramientas y equipos | 105.4 | P.A. | 0.015 | 1.58 | 106.98
4to. Nivel
Torta de hormigón simple de 8 cm. de espesor 4to. Nivel |  |  |  | Unidad | m2
Hormigón 140 kg/cm2 (1:3:5) | 0.084 | m3 | 5771.33 | 484.79
Mano de obra | 1 | m2 | 0 | 0
Herramientas y equipos | 484.79 | P.A. | 0.015 | 7.27 | 492.06
Piso de hormigón frotado E= 0.10 mts. 4to. Nivel |  |  |  | Unidad | m2
Hormigón 140 kg/cm2 (1:3:5) | 0.084 | m3 | 5771.33 | 484.79
Mezcla 1:3 | 0.022 | m3 | 7163.99 | 157.61
Madera de pino americano ( cepillada ) | 0.088 | p2 | 38 | 3.34
Cantos | 0.8 | ml | 0 | 0
Mano de obra | 1 | m2 | 0 | 0
Herramientas y equipos | 645.74 | P.A. | 0.015 | 9.69 | 655.43
Piso de hormigón pulido E= 0.10 mts. 4to. Nivel |  |  |  | Unidad | m2
Cemento grís | 0.045 | fdas | 425 | 19.13
Hormigón 140 kg/cm2 (1:3:5) | 0.084 | m3 | 5771.33 | 484.79
Mezcla 1:3 | 0.022 | m3 | 7163.99 | 157.61
Madera de pino americano ( cepillada ) | 0.088 | p2 | 38 | 3.34
Cantos | 0.8 | ml | 0 | 0
Mano de obra | 1 | m2 | 0 | 0
Herramientas y equipos | 664.87 | P.A. | 0.015 | 9.97 | 674.84
Piso de granito fondo blanco de (0.30 x 0.30) mts. 4to. Nivel |  |  |  | Unidad | m2
Mosaico de granito fondo blanco | 11.67 | ud | 34.76 | 405.65
Derretido cemento blanco | 0.07 | fda | 250 | 17.5
Mezcla 1:4 | 0.032 | m3 | 6160.53 | 197.14
Estopa | 0.05 | lb | 75 | 3.75
Corte de chazos | 3 | ud | 11.93 | 35.79
Colocación | 1 | m2 | 0 | 0
Pulido y brillado de piso | 1 | m2 | 160.08 | 160.08
Subida de pisos | 1 | m2 | 20.32 | 20.32
Subida derretido | 0.07 | fda | 15.58 | 1.09
Herramientas y equipos | 841.32 | P.A. | 0.015 | 12.62 | 853.94
Piso de granito fondo gris de (0.30 x 0.30) mts. 4to. Nivel |  |  |  | Unidad | m2
Mosaico de granito fondo blanco | 11.67 | ud | 59.27 | 691.68
Derretido cemento gris | 0.07 | fda | 250 | 17.5
Mezcla 1:4 | 0.032 | m3 | 6160.53 | 197.14
Estopa | 0.05 | lb | 75 | 3.75
Corte de chazos | 3 | ud | 11.93 | 35.79
Colocación | 1 | m2 | 0 | 0
Pulido y brillado de piso | 1 | m2 | 160.08 | 160.08
Subida de pisos | 1 | m2 | 20.32 | 20.32
Subida derretido | 0.07 | fda | 15.58 | 1.09
Herramientas y equipos | 1127.35 | P.A. | 0.02 | 22.55 | 1149.9
Piso de granito fondo blanco de (0.40 x 0.40) mts. 4to. Nivel |  |  |  | Unidad | m2
Mosaico de granito fondo blanco | 6.56 | ud | 107.65 | 706.18
Derretido cemento blanco | 0.07 | fda | 250 | 17.5
Mezcla 1:4 | 0.032 | m3 | 6160.53 | 197.14
Estopa | 0.05 | lb | 75 | 3.75
Corte de chazos | 3 | ud | 11.93 | 35.79
Colocación | 1 | m2 | 296.23 | 296.23
Pulido y brillado de piso | 1 | m2 | 160.08 | 160.08
Subida de pisos | 1 | m2 | 20.32 | 20.32
Subida derretido | 0.07 | fda | 15.58 | 1.09
Herramientas y equipos | 1438.08 | P.A. | 0.02 | 28.76 | 1466.84
Piso de granito fondo gris de (0.40 x 0.40) mts. 4to. Nivel |  |  |  | Unidad | m2
Mosaico de granito fondo gris | 6.56 | ud | 62.63 | 410.85
Derretido cemento gris | 0.07 | fda | 250 | 17.5
Mezcla 1:4 | 0.032 | m3 | 6160.53 | 197.14
Estopa | 0.05 | lb | 75 | 3.75
Corte de chazos | 3 | ud | 11.93 | 35.79
Colocación | 1 | m2 | 0 | 0
Pulido y brillado de piso | 1 | m2 | 160.08 | 160.08
Subida de pisos | 1 | m2 | 20.32 | 20.32
Subida derretido | 0.07 | fda | 15.58 | 1.09
Herramientas y equipos | 846.52 | P.A. | 0.02 | 16.93 | 863.45
Piso de cerámica importada de (0.33 x 0.33) mts. 3er. Nivel |  |  |  | Unidad | m2
Cerámica importada de ( 0.33 x 0.33 ) mts. | 1.05 | m2 | 410 | 430.5
Derretido cemento blanco | 0.07 | fda | 250 | 17.5
Mezcla 1:4 | 0.033 | m3 | 6160.53 | 203.3
Estopa | 0.05 | lb | 75 | 3.75
Pegatop gris (50 lib.) | 0.1 | fda | 250 | 25
Corte de loseta de ceramica | 3 | ud | 11.93 | 35.79
Colocación | 1 | m2 | 594.73 | 594.73
Subida de pisos | 1 | m2 | 20.32 | 20.32
Subida derretido | 0.07 | fda | 15.58 | 1.09
Herramientas y equipos | 1331.98 | P.A. | 0.02 | 26.64 | 1358.62
Piso de cerámica criolla de (0.33 x 0.33) mts. 4to. Nivel |  |  |  | Unidad | m2
Cerámica de ( 0.33 x 0.33 ) mts. | 1.05 | m2 | 295 | 309.75
Derretido cemento blanco | 0.07 | fda | 250 | 17.5
Mezcla 1:4 | 0.033 | m3 | 6160.53 | 203.3
Estopa | 0.05 | lb | 75 | 3.75
Pegatop gris (50 lib.) | 0.1 | fda | 250 | 25
Corte de loseta de ceramica | 3 | ud | 11.93 | 35.79
Colocación | 1 | m2 | 0 | 0
Subida de pisos | 1 | m2 | 20.32 | 20.32
Subida derretido | 0.07 | fda | 15.58 | 1.09
Herramientas y equipos | 616.5 | P.A. | 0.015 | 9.25 | 625.75
Piso de cerámica criolla de (0.20 x 0.20) mts. 4to. Nivel |  |  |  | Unidad | m2
Cerámica de ( 0.20 x 0.20 ) mts. | 1.05 | m2 | 285 | 299.25
Derretido cemento blanco | 0.07 | fda | 250 | 17.5
Mezcla 1:4 | 0.033 | m3 | 6160.53 | 203.3
Estopa | 0.05 | lb | 75 | 3.75
Pegatop gris (50 lib.) | 0.1 | fda | 250 | 25
Corte de loseta de ceramica | 3 | ud | 5.97 | 17.91
Colocación | 1 | m2 | 311.49 | 311.49
Subida de pisos | 1 | m2 | 20.32 | 20.32
Subida derretido | 0.07 | fda | 15.58 | 1.09
Herramientas y equipos | 899.61 | P.A. | 0.015 | 13.49 | 913.1
Piso de mármol fabricación nacional de (0.40 x 0.40) mts. 4to. Nivel |  |  |  | Unidad | m2
Marmol de ( 0.40 x 0.40 ) mts. | 1.05 | m2 | 1986 | 2085.3
Derretido cemento blanco | 0.07 | fda | 250 | 17.5
Mezcla 1:4 | 0.033 | m3 | 6160.53 | 203.3
Estopa | 0.05 | lb | 75 | 3.75
Corte | 3 | ud | 11.93 | 35.79
Colocación | 1 | m2 | 0 | 0
Pulido y brillado de piso (incl. Cera) | 1 | m2 | 261 | 261
Subida de pisos | 1 | m2 | 20.32 | 20.32
Subida derretido | 0.07 | fda | 15.58 | 1.09
Herramientas y equipos | 2628.05 | P.A. | 0.015 | 39.42 | 2667.47
Zócalos de granito fondo blanco de (0.07 x 0.30) mts. 4to. Nivel |  |  |  | Unidad | ml
Zocalo de granito fondo blanco | 1.05 | ml | 70.73 | 74.27
Derretido cemento blanco | 0.022 | fda | 250 | 5.5
Mezcla 1:4 | 0.002 | m3 | 6160.53 | 12.32
Corte de chazos | 1 | ud | 11.93 | 11.93
Colocación | 1 | ml | 0 | 0
Subida de zócalos | 1 | ml | 1.81 | 1.81
Subida derretido | 0.022 | fda | 15.58 | 0.34
Herramientas y equipos | 106.17 | P.A. | 0.015 | 1.59 | 107.76
Zócalos de granito fondo gris de (0.07 x 0.30) mts. 4to. Nivel |  |  |  | Unidad | ml
Zocalo de granito fondo gris | 1.05 | ml | 90 | 94.5
Derretido cemento gris | 0.022 | fda | 250 | 5.5
Mezcla 1:4 | 0.002 | m3 | 6160.53 | 12.32
Corte de chazos | 1 | ud | 11.93 | 11.93
Colocación | 1 | ml | 0 | 0
Subida de zócalos | 1 | ml | 1.81 | 1.81
Subida derretido | 0.022 | fda | 15.58 | 0.34
Herramientas y equipos | 126.4 | P.A. | 0.02 | 2.53 | 128.93
Zócalos de granito fondo blanco de (0.07 x 0.40) mts. 4to. Nivel |  |  |  | Unidad | ml
Zocalo de granito fondo blanco | 1.05 | ml | 78.3 | 82.22
Derretido cemento blanco | 0.022 | fda | 250 | 5.5
Mezcla 1:4 | 0.002 | m3 | 6160.53 | 12.32
Corte de chazos | 1 | ud | 11.93 | 11.93
Colocación | 1 | ml | 108.15 | 108.15
Subida de zócalos | 1 | ml | 1.81 | 1.81
Subida derretido | 0.022 | fda | 15.58 | 0.34
Herramientas y equipos | 222.27 | P.A. | 0.02 | 4.45 | 226.72
Zócalos de granito fondo gris de (0.07 x 0.40) mts. 4to. Nivel |  |  |  | Unidad | ml
Zocalo de granito fondo gris | 1.05 | ml | 58 | 60.9
Derretido cemento gris | 0.022 | fda | 250 | 5.5
Mezcla 1:4 | 0.002 | m3 | 6160.53 | 12.32
Corte de chazos | 1 | ud | 11.93 | 11.93
Colocación | 1 | ml | 0 | 0
Subida de zócalos | 1 | ml | 1.81 | 1.81
Subida derretido | 0.022 | fda | 15.58 | 0.34
Herramientas y equipos | 92.8 | P.A. | 0.02 | 1.86 | 94.66
Zócalos de ceramica criolla de (0.07 x 0.33) mts. 4to. Nivel |  |  |  | Unidad | ml
Cerámica | 1.05 | ud | 32.14 | 33.75
Derretido cemento blanco | 0.007 | fda | 250 | 1.75
Estopa | 0.005 | lb | 75 | 0.38
Mezcla 1:4 | 0.001 | m3 | 6160.53 | 6.16
Corte de chazos | 4 | ud | 11.93 | 47.72
Colocación | 1 | ml | 0 | 0
Subida de zocalos | 1 | ml | 1.81 | 1.81
Subida derretido | 0.007 | fda | 15.58 | 0.11
Herramientas y equipos | 91.68 | P.A. | 0.015 | 1.38 | 93.06
Zócalos de ceramica importada de (0.07 x 0.33) mts. 4to. Nivel |  |  |  | Unidad | ml
Cerámica importada | 1.05 | ud | 67.54 | 70.92
Derretido cemento blanco | 0.007 | fda | 250 | 1.75
Estopa | 0.005 | lb | 75 | 0.38
Mezcla 1:4 | 0.001 | m3 | 6160.53 | 6.16
Corte de chazos | 4 | ud | 11.93 | 47.72
Colocación | 1 | ml | 0 | 0
Subida de zocalos | 1 | ml | 1.81 | 1.81
Subida derretido | 0.007 | fda | 15.58 | 0.11
Herramientas y equipos | 128.85 | P.A. | 0.015 | 1.93 | 130.78
Zócalos de mármol de fab. nacional de (0.07 x 0.40) mts. 4to. Nivel |  |  |  | Unidad | ml
Marmol fab. Nacional | 1.05 | ml | 348 | 365.4
Derretido cemento blanco | 0.022 | fda | 250 | 5.5
Estopa | 0.005 | lb | 75 | 0.38
Mezcla 1:4 | 0.001 | m3 | 6160.53 | 6.16
Corte de chazos | 1 | ud | 11.93 | 11.93
Colocación | 1 | ml | 93.25 | 93.25
Subida de zocalos | 1 | ml | 1.81 | 1.81
Subida derretido | 0.022 | fda | 15.58 | 0.34
Herramientas y equipos | 484.77 | P.A. | 0.015 | 7.27 | 492.04
Zabaleta de pisos 4to. Nivel |  |  |  | Unidad | ml
Mezcla 1:3 | 0.008 | m3 | 7163.99 | 57.31
Mano de obra | 1 | ml | 0 | 0
Herramientas y equipos | 57.31 | P.A. | 0.015 | 0.86 | 58.17
Quicios de Granito gris 0.30 mt
Zocalos de granito fdo. Gris | 1 | ml | 90 | 90
Subida de zocalos | 1 | ml | 1.81 | 1.81
Derretido de cemento gris | 0.007 | fda. | 250 | 1.75
Subida de derretido de cemento | 0.007 | fda. | 15.58 | 0.11
Mezcla 1:4 | 0.004 | m3 | 6160.53 | 24.64
Quicios y entre puertas | 1 | ml | 0 | 0
Herramientas y equipos | 118.31 | P.A. | 0.015 | 1.77 | 120.08
Quicios de Granito blanco 0.30 mt
Zocalos de granito fdo. Blanco | 1 | ml | 70.73 | 70.73
Subida de zocalos | 1 | ml | 1.81 | 1.81
Derretido de cemento blanco | 0.007 | fda. | 250 | 1.75
Subida de derretido de cemento | 0.007 | fda. | 15.58 | 0.11
Mezcla 1:4 | 0.004 | m3 | 6160.53 | 24.64
Quicios y entre puertas | 1 | ml | 0 | 0
Herramientas y equipos | 99.04 | P.A. | 0.015 | 1.49 | 100.53
Quicios de Granito gris 0.40 mt
Zocalos de granito fdo. Gris | 1 | ml | 58 | 58
Subida de zocalos | 1 | ml | 1.81 | 1.81
Derretido de cemento gris | 0.007 | fda. | 250 | 1.75
Subida de derretido de cemento | 0.007 | fda. | 15.58 | 0.11
Mezcla 1:4 | 0.004 | m3 | 6160.53 | 24.64
Quicios y entre puertas | 1 | ml | 0 | 0
Herramientas y equipos | 86.31 | P.A. | 0.015 | 1.29 | 87.6
Quicios de Granito blanco 0.40 mt
Zocalos de granito fdo. Blanco | 1 | ml | 78.3 | 78.3
Subida de zocalos | 1 | ml | 1.81 | 1.81
Derretido de cemento blanco | 0.007 | fda. | 250 | 1.75
Subida de derretido de cemento | 0.007 | fda. | 15.58 | 0.11
Mezcla 1:4 | 0.004 | m3 | 6160.53 | 24.64
Quicios y entre puertas | 1 | ml | 0 | 0
Herramientas y equipos | 106.61 | P.A. | 0.015 | 1.6 | 108.21
5to. Nivel
Torta de hormigón simple de 8 cm. de espesor 5to. Nivel |  |  |  | Unidad | m2
Hormigón 140 kg/cm2 (1:3:5) | 0.084 | m3 | 5976.19 | 502
Mano de obra | 1 | m2 | 0 | 0
Herramientas y equipos | 502 | P.A. | 0.015 | 7.53 | 509.53
Piso de hormigón frotado E= 0.10 mts. 5to. Nivel |  |  |  | Unidad | m2
Hormigón 140 kg/cm2 (1:3:5) | 0.084 | m3 | 5976.19 | 502
Mezcla 1:3 | 0.022 | m3 | 7343.15 | 161.55
Madera de pino americano ( cepillada ) | 0.088 | p2 | 38 | 3.34
Cantos | 0.8 | ml | 0 | 0
Mano de obra | 1 | m2 | 0 | 0
Herramientas y equipos | 666.89 | P.A. | 0.015 | 10 | 676.89
Piso de hormigón pulido E= 0.10 mts. 5to. Nivel |  |  |  | Unidad | m2
Cemento grís | 0.045 | fdas | 425 | 19.13
Hormigón 140 kg/cm2 (1:3:5) | 0.084 | m3 | 5976.19 | 502
Mezcla 1:3 | 0.022 | m3 | 7343.15 | 161.55
Madera de pino americano ( cepillada ) | 0.088 | p2 | 38 | 3.34
Cantos | 0.8 | ml | 0 | 0
Mano de obra | 1 | m2 | 0 | 0
Herramientas y equipos | 686.02 | P.A. | 0.015 | 10.29 | 696.31
Piso de granito fondo blanco de (0.30 x 0.30) mts. 5to. Nivel |  |  |  | Unidad | m2
Mosaico de granito fondo blanco | 11.67 | ud | 34.76 | 405.65
Derretido cemento blanco | 0.07 | fda | 250 | 17.5
Mezcla 1:4 | 0.032 | m3 | 6334.35 | 202.7
Estopa | 0.05 | lb | 75 | 3.75
Corte de chazos | 3 | ud | 11.93 | 35.79
Colocación | 1 | m2 | 0 | 0
Pulido y brillado de piso | 1 | m2 | 160.08 | 160.08
Subida de pisos | 1 | m2 | 27.85 | 27.85
Subida derretido | 0.07 | fda | 20.38 | 1.43
Herramientas y equipos | 854.75 | P.A. | 0.015 | 12.82 | 867.57
Piso de granito fondo gris de (0.30 x 0.30) mts. 5to. Nivel |  |  |  | Unidad | m2
Mosaico de granito fondo blanco | 11.67 | ud | 59.27 | 691.68
Derretido cemento gris | 0.07 | fda | 250 | 17.5
Mezcla 1:4 | 0.032 | m3 | 6334.35 | 202.7
Estopa | 0.05 | lb | 75 | 3.75
Corte de chazos | 3 | ud | 11.93 | 35.79
Colocación | 1 | m2 | 0 | 0
Pulido y brillado de piso | 1 | m2 | 160.08 | 160.08
Subida de pisos | 1 | m2 | 27.85 | 27.85
Subida derretido | 0.07 | fda | 20.38 | 1.43
Herramientas y equipos | 1140.78 | P.A. | 0.015 | 17.11 | 1157.89
Piso de granito fondo blanco de (0.40 x 0.40) mts. 5to. Nivel |  |  |  | Unidad | m2
Mosaico de granito fondo blanco | 6.56 | ud | 107.65 | 706.18
Derretido cemento blanco | 0.07 | fda | 250 | 17.5
Mezcla 1:4 | 0.032 | m3 | 6334.35 | 202.7
Estopa | 0.05 | lb | 75 | 3.75
Corte de chazos | 3 | ud | 11.93 | 35.79
Colocación | 1 | m2 | 0 | 0
Pulido y brillado de piso | 1 | m2 | 160.08 | 160.08
Subida de pisos | 1 | m2 | 27.85 | 27.85
Subida derretido | 0.07 | fda | 20.38 | 1.43
Herramientas y equipos | 1155.28 | P.A. | 0.015 | 17.33 | 1172.61
Piso de granito fondo gris de (0.40 x 0.40) mts. 5to. Nivel |  |  |  | Unidad | m2
Mosaico de granito fondo gris | 6.56 | ud | 62.63 | 410.85
Derretido cemento gris | 0.07 | fda | 250 | 17.5
Mezcla 1:4 | 0.032 | m3 | 6334.35 | 202.7
Estopa | 0.05 | lb | 75 | 3.75
Corte de chazos | 3 | ud | 11.93 | 35.79
Colocación | 1 | m2 | 0 | 0
Pulido y brillado de piso | 1 | m2 | 160.08 | 160.08
Subida de pisos | 1 | m2 | 27.85 | 27.85
Subida derretido | 0.07 | fda | 20.38 | 1.43
Herramientas y equipos | 859.95 | P.A. | 0.015 | 12.9 | 872.85
Piso de cerámica importada de (0.33 x 0.33) mts. 5to. Nivel |  |  |  | Unidad | m2
Cerámica importada de ( 0.35 x 0.35 ) mts. | 1.05 | m2 | 410 | 430.5
Derretido cemento blanco | 0.07 | fda | 250 | 17.5
Mezcla 1:4 | 0.033 | m3 | 6334.35 | 209.03
Pegatop gris (50 lib.) | 0.1 | fda | 250 | 25
Estopa | 0.05 | lb | 75 | 3.75
Corte de loseta de ceramica | 3 | ud | 11.93 | 35.79
Colocación | 1 | m2 | 0 | 0
Subida de pisos | 1 | m2 | 27.85 | 27.85
Subida derretido | 0.07 | fda | 20.38 | 1.43
Herramientas y equipos | 750.85 | P.A. | 0.015 | 11.26 | 762.11
Piso de cerámica criolla de (0.33 x 0.33) mts. 5to. Nivel |  |  |  | Unidad | m2
Cerámica de ( 0.33 x 0.33 ) mts. | 1.05 | m2 | 295 | 309.75
Derretido cemento blanco | 0.07 | fda | 250 | 17.5
Mezcla 1:4 | 0.033 | m3 | 6334.35 | 209.03
Pegatop gris (50 lib.) | 0.1 | fda | 250 | 25
Estopa | 0.05 | lb | 75 | 3.75
Corte de loseta de ceramica | 3 | ud | 11.93 | 35.79
Colocación | 1 | m2 | 0 | 0
Subida de pisos | 1 | m2 | 27.85 | 27.85
Subida derretido | 0.07 | fda | 20.38 | 1.43
Herramientas y equipos | 630.1 | P.A. | 0.015 | 9.45 | 639.55
Piso de cerámica criolla de (0.20 x 0.20) mts. 5to. Nivel |  |  |  | Unidad | m2
Cerámica de ( 0.20 x 0.20 ) mts. | 1.05 | m2 | 285 | 299.25
Derretido cemento blanco | 0.07 | fda | 250 | 17.5
Mezcla 1:4 | 0.033 | m3 | 6334.35 | 209.03
Pegatop gris (50 lib.) | 0.1 | fda | 250 | 25
Estopa | 0.05 | lb | 75 | 3.75
Corte de loseta de ceramica | 3 | ud | 5.97 | 17.91
Colocación | 1 | m2 | 311.49 | 311.49
Subida de pisos | 1 | m2 | 27.85 | 27.85
Subida derretido | 0.07 | fda | 20.38 | 1.43
Herramientas y equipos | 913.21 | P.A. | 0.015 | 13.7 | 926.91
Piso de mármol fabricación nacional de (0.40 x 0.40) mts. 5to. Nivel |  |  |  | Unidad | m2
Marmol de ( 0.40 x 0.40 ) mts. | 1.05 | m2 | 1986 | 2085.3
Derretido cemento blanco | 0.07 | fda | 250 | 17.5
Mezcla 1:4 | 0.033 | m3 | 6334.35 | 209.03
Estopa | 0.05 | lb | 75 | 3.75
Corte | 3 | ud | 11.93 | 35.79
Colocación | 1 | m2 | 0 | 0
Pulido y brillado de piso (incl. Cera) | 1 | m2 | 261 | 261
Subida de pisos | 1 | m2 | 27.85 | 27.85
Subida derretido | 0.07 | fda | 20.38 | 1.43
Herramientas y equipos | 2641.65 | P.A. | 0.015 | 39.62 | 2681.27
Zócalos de granito fondo blanco de (0.07 x 0.30) mts. 5to. Nivel |  |  |  | Unidad | ml
Zocalo de granito fondo blanco | 1.05 | ml | 70.73 | 74.27
Derretido cemento blanco | 0.022 | fda | 250 | 5.5
Mezcla 1:4 | 0.002 | m3 | 6334.35 | 12.67
Corte de chazos | 1 | ud | 11.93 | 11.93
Colocación | 1 | ml | 0 | 0
Subida de zócalos | 1 | ml | 2.78 | 2.78
Subida derretido | 0.022 | fda | 20.38 | 0.45
Herramientas y equipos | 107.6 | P.A. | 0.015 | 1.61 | 109.21
Zócalos de granito fondo gris de (0.07 x 0.30) mts. 5to. Nivel |  |  |  | Unidad | ml
Zocalo de granito fondo gris | 1.05 | ml | 90 | 94.5
Derretido cemento gris | 0.022 | fda | 250 | 5.5
Mezcla 1:4 | 0.002 | m3 | 6334.35 | 12.67
Corte de chazos | 1 | ud | 11.93 | 11.93
Colocación | 1 | ml | 0 | 0
Subida de zócalos | 1 | ml | 2.78 | 2.78
Subida derretido | 0.022 | fda | 20.38 | 0.45
Herramientas y equipos | 127.83 | P.A. | 0.015 | 1.92 | 129.75
Zócalos de granito fondo blanco de (0.07 x 0.40) mts. 5to. Nivel |  |  |  | Unidad | ml
Zocalo de granito fondo blanco | 1.05 | ml | 78.3 | 82.22
Derretido cemento blanco | 0.022 | fda | 250 | 5.5
Mezcla 1:4 | 0.002 | m3 | 6334.35 | 12.67
Corte de chazos | 1 | ud | 11.93 | 11.93
Colocación | 1 | ml | 0 | 0
Subida de zócalos | 1 | ml | 2.78 | 2.78
Subida derretido | 0.022 | fda | 20.38 | 0.45
Herramientas y equipos | 115.55 | P.A. | 0.015 | 1.73 | 117.28
Zócalos de granito fondo gris de (0.07 x 0.40) mts. 5to. Nivel |  |  |  | Unidad | ml
Zocalo de granito fondo gris | 1.05 | ml | 58 | 60.9
Derretido cemento gris | 0.022 | fda | 250 | 5.5
Mezcla 1:4 | 0.002 | m3 | 6334.35 | 12.67
Corte de chazos | 1 | ud | 11.93 | 11.93
Colocación | 1 | ml | 0 | 0
Subida de zócalos | 1 | ml | 2.78 | 2.78
Subida derretido | 0.022 | fda | 20.38 | 0.45
Herramientas y equipos | 94.23 | P.A. | 0.015 | 1.41 | 95.64
Zócalos de ceramica criolla de (0.07 x 0.33) mts. 5to. Nivel |  |  |  | Unidad | ml
Cerámica | 1.05 | ud | 32.14 | 33.75
Derretido cemento blanco | 0.007 | fda | 250 | 1.75
Estopa | 0.005 | lb | 75 | 0.38
Mezcla 1:4 | 0.001 | m3 | 6334.35 | 6.33
Corte de chazos | 4 | ud | 11.93 | 47.72
Colocación | 1 | ml | 0 | 0
Subida de zocalos | 1 | ml | 2.78 | 2.78
Subida derretido | 0.007 | fda | 20.38 | 0.14
Herramientas y equipos | 92.85 | P.A. | 0.015 | 1.39 | 94.24
Zócalos de ceramica importada de (0.07 x 0.33) mts. 5to. Nivel |  |  |  | Unidad | ml
Cerámica importada | 1.05 | ud | 67.54 | 70.92
Derretido cemento blanco | 0.007 | fda | 250 | 1.75
Estopa | 0.005 | lb | 75 | 0.38
Mezcla 1:4 | 0.001 | m3 | 6334.35 | 6.33
Corte de chazos | 4 | ud | 11.93 | 47.72
Colocación | 1 | ml | 0 | 0
Subida de zocalos | 1 | ml | 2.78 | 2.78
Subida derretido | 0.007 | fda | 20.38 | 0.14
Herramientas y equipos | 130.02 | P.A. | 0.015 | 1.95 | 131.97
Zócalos de mármol de fab. nacional de (0.07 x 0.40) mts. 5to. Nivel |  |  |  | Unidad | ml
Marmol fab. Nacional | 1.05 | ml | 348 | 365.4
Derretido cemento blanco | 0.022 | fda | 250 | 5.5
Estopa | 0.005 | lb | 75 | 0.38
Mezcla 1:4 | 0.001 | m3 | 6334.35 | 6.33
Corte de chazos | 1 | ud | 11.93 | 11.93
Colocación | 1 | ml | 93.25 | 93.25
Subida de zocalos | 1 | ml | 2.78 | 2.78
Subida derretido | 0.022 | fda | 20.38 | 0.45
Herramientas y equipos | 486.02 | P.A. | 0.015 | 7.29 | 493.31
Zabaleta de pisos 5to. Nivel |  |  |  | Unidad | ml
Mezcla 1:3 | 0.008 | m3 | 7343.15 | 58.75
Mano de obra | 1 | ml | 0 | 0
Herramientas y equipos | 58.75 | P.A. | 0.015 | 0.88 | 59.63
Quicios de Granito gris 0.30 mt
Zocalos de granito fdo. Gris | 1 | ml | 90 | 90
Subida de zocalos | 1 | ml | 2.78 | 2.78
Derretido de cemento gris | 0.007 | fda. | 250 | 1.75
Subida de derretido de cemento | 0.007 | fda. | 20.38 | 0.14
Mezcla 1:4 | 0.004 | m3 | 6334.35 | 25.34
Quicios y entre puertas | 1 | ml | 0 | 0
Herramientas y equipos | 120.01 | P.A. | 0.015 | 1.8 | 121.81
Quicios de Granito blanco 0.30 mt
Zocalos de granito fdo. Blanco | 1 | ml | 70.73 | 70.73
Subida de zocalos | 1 | ml | 2.78 | 2.78
Derretido de cemento blanco | 0.007 | fda. | 250 | 1.75
Subida de derretido de cemento | 0.007 | fda. | 20.38 | 0.14
Mezcla 1:4 | 0.004 | m3 | 6334.35 | 25.34
Quicios y entre puertas | 1 | ml | 0 | 0
Herramientas y equipos | 100.74 | P.A. | 0.015 | 1.51 | 102.25
Quicios de Granito gris 0.40 mt
Zocalos de granito fdo. Gris | 1 | ml | 58 | 58
Subida de zocalos | 1 | ml | 2.78 | 2.78
Derretido de cemento gris | 0.007 | fda. | 250 | 1.75
Subida de derretido de cemento | 0.007 | fda. | 20.38 | 0.14
Mezcla 1:4 | 0.004 | m3 | 6334.35 | 25.34
Quicios y entre puertas | 1 | ml | 0 | 0
Herramientas y equipos | 88.01 | P.A. | 0.015 | 1.32 | 89.33
Quicios de Granito blanco 0.40 mt
Zocalos de granito fdo. Blanco | 1 | ml | 78.3 | 78.3
Subida de zocalos | 1 | ml | 2.78 | 2.78
Derretido de cemento blanco | 0.007 | fda. | 250 | 1.75
Subida de derretido de cemento | 0.007 | fda. | 20.38 | 0.14
Mezcla 1:4 | 0.004 | m3 | 6334.35 | 25.34
Quicios y entre puertas | 1 | ml | 0 | 0
Herramientas y equipos | 108.31 | P.A. | 0.015 | 1.62 | 109.93
6to. Nivel
Torta de hormigón simple de 8 cm. de espesor 6to. Nivel |  |  |  | Unidad | m2
Hormigón 140 kg/cm2 (1:3:5) | 0.084 | m3 | 5466.17 | 459.16
Mano de obra | 1 | m2 | 0 | 0
Herramientas y equipos | 459.16 | P.A. | 0.015 | 6.89 | 466.05
Piso de hormigón frotado E= 0.10 mts. 6to. Nivel |  |  |  | Unidad | m2
Hormigón 140 kg/cm2 (1:3:5) | 0.084 | m3 | 5466.17 | 459.16
Mezcla 1:3 | 0.022 | m3 | 6795.98 | 149.51
Madera de pino americano ( cepillada ) | 0.088 | p2 | 38 | 3.34
Cantos | 0.8 | ml | 0 | 0
Mano de obra | 1 | m2 | 0 | 0
Herramientas y equipos | 612.01 | P.A. | 0.015 | 9.18 | 621.19
Piso de hormigón pulido E= 0.10 mts. 6to. Nivel |  |  |  | Unidad | m2
Cemento grís | 0.045 | fdas | 425 | 19.13
Hormigón 140 kg/cm2 (1:3:5) | 0.084 | m3 | 5466.17 | 459.16
Mezcla 1:3 | 0.022 | m3 | 6795.98 | 149.51
Madera de pino americano ( cepillada ) | 0.088 | p2 | 38 | 3.34
Cantos | 0.8 | ml | 0 | 0
Mano de obra | 1 | m2 | 0 | 0
Herramientas y equipos | 631.14 | P.A. | 0.015 | 9.47 | 640.61
Piso de granito fondo blanco de (0.30 x 0.30) mts. 6to. Nivel |  |  |  | Unidad | m2
Mosaico de granito fondo blanco | 11.67 | ud | 34.76 | 405.65
Derretido cemento blanco | 0.07 | fda | 250 | 17.5
Mezcla 1:4 | 0.032 | m3 | 5783.97 | 185.09
Estopa | 0.05 | lb | 75 | 3.75
Corte de chazos | 3 | ud | 11.93 | 35.79
Colocación | 1 | m2 | 0 | 0
Pulido y brillado de piso | 1 | m2 | 160.08 | 160.08
Subida de pisos | 1 | m2 | 35.37 | 35.37
Subida derretido | 0.07 | fda | 26.49 | 1.85
Herramientas y equipos | 845.08 | P.A. | 0.015 | 12.68 | 857.76
Piso de granito fondo gris de (0.30 x 0.30) mts. 6to. Nivel |  |  |  | Unidad | m2
Mosaico de granito fondo blanco | 11.67 | ud | 59.27 | 691.68
Derretido cemento gris | 0.07 | fda | 250 | 17.5
Mezcla 1:4 | 0.032 | m3 | 5783.97 | 185.09
Estopa | 0.05 | lb | 75 | 3.75
Corte de chazos | 3 | ud | 11.93 | 35.79
Colocación | 1 | m2 | 0 | 0
Pulido y brillado de piso | 1 | m2 | 160.08 | 160.08
Subida de pisos | 1 | m2 | 35.37 | 35.37
Subida derretido | 0.07 | fda | 26.49 | 1.85
Herramientas y equipos | 1131.11 | P.A. | 0.015 | 16.97 | 1148.08
Piso de granito fondo blanco de (0.40 x 0.40) mts. 6to. Nivel |  |  |  | Unidad | m2
Mosaico de granito fondo blanco | 6.56 | ud | 107.65 | 706.18
Derretido cemento blanco | 0.07 | fda | 250 | 17.5
Mezcla 1:4 | 0.032 | m3 | 5783.97 | 185.09
Estopa | 0.05 | lb | 75 | 3.75
Corte de chazos | 3 | ud | 11.93 | 35.79
Colocación | 1 | m2 | 0 | 0
Pulido y brillado de piso | 1 | m2 | 160.08 | 160.08
Subida de pisos | 1 | m2 | 35.37 | 35.37
Subida derretido | 0.07 | fda | 26.49 | 1.85
Herramientas y equipos | 1145.61 | P.A. | 0.015 | 17.18 | 1162.79
Piso de granito fondo gris de (0.40 x 0.40) mts. 6to. Nivel |  |  |  | Unidad | m2
Mosaico de granito fondo gris | 6.56 | ud | 62.63 | 410.85
Derretido cemento gris | 0.07 | fda | 250 | 17.5
Mezcla 1:4 | 0.032 | m3 | 5783.97 | 185.09
Estopa | 0.05 | lb | 75 | 3.75
Corte de chazos | 3 | ud | 11.93 | 35.79
Colocación | 1 | m2 | 0 | 0
Pulido y brillado de piso | 1 | m2 | 160.08 | 160.08
Subida de pisos | 1 | m2 | 35.37 | 35.37
Subida derretido | 0.07 | fda | 26.49 | 1.85
Herramientas y equipos | 850.28 | P.A. | 0.015 | 12.75 | 863.03
Piso de cerámica importada de (0.33 x 0.33) mts. 6to. Nivel |  |  |  | Unidad | m2
Cerámica importada de ( 0.33 x 0.33 ) mts. | 1.05 | m2 | 410 | 430.5
Derretido cemento blanco | 0.07 | fda | 250 | 17.5
Mezcla 1:4 | 0.033 | m3 | 5783.97 | 190.87
Estopa | 0.05 | lb | 75 | 3.75
Pegatop gris (50 lib.) | 0.1 | fda | 250 | 25
Corte de loseta de ceramica | 3 | ud | 11.93 | 35.79
Colocación | 1 | m2 | 0 | 0
Subida de pisos | 1 | m2 | 35.37 | 35.37
Subida derretido | 0.07 | fda | 26.49 | 1.85
Herramientas y equipos | 740.63 | P.A. | 0.015 | 11.11 | 751.74
Piso de cerámica criolla de (0.33 x 0.33) mts. 6to. Nivel |  |  |  | Unidad | m2
Cerámica de ( 0.33 x 0.33 ) mts. | 1.05 | m2 | 295 | 309.75
Derretido cemento blanco | 0.07 | fda | 250 | 17.5
Mezcla 1:4 | 0.033 | m3 | 5783.97 | 190.87
Estopa | 0.05 | lb | 75 | 3.75
Pegatop gris (50 lib.) | 0.1 | fda | 250 | 25
Corte de loseta de ceramica | 3 | ud | 11.93 | 35.79
Colocación | 1 | m2 | 0 | 0
Subida de pisos | 1 | m2 | 35.37 | 35.37
Subida derretido | 0.07 | fda | 26.49 | 1.85
Herramientas y equipos | 619.88 | P.A. | 0.015 | 9.3 | 629.18
Piso de cerámica criolla de (0.20 x 0.20) mts. 6to. Nivel |  |  |  | Unidad | m2
Cerámica de ( 0.20 x 0.20 ) mts. | 1.05 | m2 | 285 | 299.25
Derretido cemento blanco | 0.07 | fda | 250 | 17.5
Mezcla 1:4 | 0.033 | m3 | 5783.97 | 190.87
Pegatop gris (50 lib.) | 0.1 | fda | 250 | 25
Estopa | 0.05 | lb | 75 | 3.75
Corte de loseta de ceramica | 3 | ud | 5.97 | 17.91
Colocación | 1 | m2 | 311.49 | 311.49
Subida de pisos | 1 | m2 | 35.37 | 35.37
Subida derretido | 0.07 | fda | 26.49 | 1.85
Herramientas y equipos | 902.99 | P.A. | 0.015 | 13.54 | 916.53
Piso de mármol fabricación nacional de (0.40 x 0.40) mts. 6to. Nivel |  |  |  | Unidad | m2
Marmol de ( 0.40 x 0.40 ) mts. | 1.05 | m2 | 1986 | 2085.3
Derretido cemento blanco | 0.07 | fda | 250 | 17.5
Mezcla 1:4 | 0.033 | m3 | 5783.97 | 190.87
Estopa | 0.05 | lb | 75 | 3.75
Corte | 3 | ud | 11.93 | 35.79
Colocación | 1 | m2 | 0 | 0
Pulido y brillado de piso (incl. Cera) | 1 | m2 | 261 | 261
Subida de pisos | 1 | m2 | 35.37 | 35.37
Subida derretido | 0.07 | fda | 26.49 | 1.85
Herramientas y equipos | 2631.43 | P.A. | 0.015 | 39.47 | 2670.9
Zócalos de granito fondo blanco de (0.07 x 0.30) mts. 6to. Nivel |  |  |  | Unidad | ml
Zocalo de granito fondo blanco | 1.05 | ml | 70.73 | 74.27
Derretido cemento blanco | 0.022 | fda | 250 | 5.5
Mezcla 1:4 | 0.002 | m3 | 5783.97 | 11.57
Corte de chazos | 1 | ud | 11.93 | 11.93
Colocación | 1 | ml | 0 | 0
Subida de zócalos | 1 | ml | 3.77 | 3.77
Subida derretido | 0.022 | fda | 26.49 | 0.58
Herramientas y equipos | 107.62 | P.A. | 0.015 | 1.61 | 109.23
Zócalos de granito fondo gris de (0.07 x 0.30) mts. 6to. Nivel |  |  |  | Unidad | ml
Zocalo de granito fondo gris | 1.05 | ml | 90 | 94.5
Derretido cemento gris | 0.022 | fda | 250 | 5.5
Mezcla 1:4 | 0.002 | m3 | 5783.97 | 11.57
Corte de chazos | 1 | ud | 11.93 | 11.93
Colocación | 1 | ml | 0 | 0
Subida de zócalos | 1 | ml | 3.77 | 3.77
Subida derretido | 0.022 | fda | 26.49 | 0.58
Herramientas y equipos | 127.85 | P.A. | 0.015 | 1.92 | 129.77
Zócalos de granito fondo blanco de (0.07 x 0.40) mts. 6to. Nivel |  |  |  | Unidad | ml
Zocalo de granito fondo blanco | 1.05 | ml | 78.3 | 82.22
Derretido cemento blanco | 0.022 | fda | 250 | 5.5
Mezcla 1:4 | 0.002 | m3 | 5783.97 | 11.57
Corte de chazos | 1 | ud | 11.93 | 11.93
Colocación | 1 | ml | 0 | 0
Subida de zócalos | 1 | ml | 3.77 | 3.77
Subida derretido | 0.022 | fda | 26.49 | 0.58
Herramientas y equipos | 115.57 | P.A. | 0.015 | 1.73 | 117.3
Zócalos de granito fondo gris de (0.07 x 0.40) mts. 6to. Nivel |  |  |  | Unidad | ml
Zocalo de granito fondo gris | 1.05 | ml | 58 | 60.9
Derretido cemento gris | 0.022 | fda | 250 | 5.5
Mezcla 1:4 | 0.002 | m3 | 5783.97 | 11.57
Corte de chazos | 1 | ud | 11.93 | 11.93
Colocación | 1 | ml | 0 | 0
Subida de zócalos | 1 | ml | 3.77 | 3.77
Subida derretido | 0.022 | fda | 26.49 | 0.58
Herramientas y equipos | 94.25 | P.A. | 0.015 | 1.41 | 95.66
Zócalos de ceramica criolla de (0.07 x 0.33) mts. 6to. Nivel |  |  |  | Unidad | ml
Cerámica | 1.05 | ud | 32.14 | 33.75
Derretido cemento blanco | 0.007 | fda | 250 | 1.75
Estopa | 0.005 | lb | 75 | 0.38
Mezcla 1:4 | 0.001 | m3 | 5783.97 | 5.78
Corte de chazos | 4 | ud | 11.93 | 47.72
Colocación | 1 | ml | 0 | 0
Subida de zocalos | 1 | ml | 3.77 | 3.77
Subida derretido | 0.007 | fda | 26.49 | 0.19
Herramientas y equipos | 93.34 | P.A. | 0.015 | 1.4 | 94.74
Zócalos de ceramica importada de (0.07 x 0.33) mts. 6to. Nivel |  |  |  | Unidad | ml
Cerámica importada | 1.05 | ud | 67.54 | 70.92
Derretido cemento blanco | 0.007 | fda | 250 | 1.75
Estopa | 0.005 | lb | 75 | 0.38
Mezcla 1:4 | 0.001 | m3 | 5783.97 | 5.78
Corte de chazos | 4 | ud | 11.93 | 47.72
Colocación | 1 | ml | 0 | 0
Subida de zocalos | 1 | ml | 3.77 | 3.77
Subida derretido | 0.007 | fda | 26.49 | 0.19
Herramientas y equipos | 130.51 | P.A. | 0.015 | 1.96 | 132.47
Zócalos de mármol de fab. nacional de (0.07 x 0.40) mts. 6to. Nivel |  |  |  | Unidad | ml
Marmol fab. Nacional | 1.05 | ml | 348 | 365.4
Derretido cemento blanco | 0.022 | fda | 250 | 5.5
Estopa | 0.005 | lb | 75 | 0.38
Mezcla 1:4 | 0.001 | m3 | 5783.97 | 5.78
Corte de chazos | 3.5 | ud | 11.93 | 41.76
Colocación | 1 | ml | 93.25 | 93.25
Subida de zocalos | 1 | ml | 3.77 | 3.77
Subida derretido | 0.022 | fda | 26.49 | 0.58
Herramientas y equipos | 516.42 | P.A. | 0.015 | 7.75 | 524.17
Zabaleta de pisos 6to. Nivel |  |  |  | Unidad | ml
Mezcla 1:3 | 0.008 | m3 | 6795.98 | 54.37
Mano de obra | 1 | ml | 0 | 0
Herramientas y equipos | 54.37 | P.A. | 0.015 | 0.82 | 55.19
Quicios de Granito gris 0.30 mt
Zocalos de granito fdo. Gris | 1 | ml | 90 | 90
Subida de zocalos | 1 | ml | 3.77 | 3.77
Derretido de cemento gris | 0.007 | fda. | 250 | 1.75
Subida de derretido de cemento | 0.007 | fda. | 26.49 | 0.19
Mezcla 1:4 | 0.004 | m3 | 5783.97 | 23.14
Quicios y entre puertas | 1 | ml | 0 | 0
Herramientas y equipos | 118.85 | P.A. | 0.015 | 1.78 | 120.63
Quicios de Granito blanco 0.30 mt
Zocalos de granito fdo. Blanco | 1 | ml | 70.73 | 70.73
Subida de zocalos | 1 | ml | 3.77 | 3.77
Derretido de cemento blanco | 0.007 | fda. | 250 | 1.75
Subida de derretido de cemento | 0.007 | fda. | 26.49 | 0.19
Mezcla 1:4 | 0.004 | m3 | 5783.97 | 23.14
Quicios y entre puertas | 1 | ml | 0 | 0
Herramientas y equipos | 99.58 | P.A. | 0.015 | 1.49 | 101.07
Quicios de Granito gris 0.40 mt
Zocalos de granito fdo. Gris | 1 | ml | 58 | 58
Subida de zocalos | 1 | ml | 3.77 | 3.77
Derretido de cemento gris | 0.007 | fda. | 250 | 1.75
Subida de derretido de cemento | 0.007 | fda. | 26.49 | 0.19
Mezcla 1:4 | 0.004 | m3 | 5783.97 | 23.14
Quicios y entre puertas | 1 | ml | 0 | 0
Herramientas y equipos | 86.85 | P.A. | 0.015 | 1.3 | 88.15
Quicios de Granito blanco 0.40 mt
Zocalos de granito fdo. Blanco | 1 | ml | 78.3 | 78.3
Subida de zocalos | 1 | ml | 3.77 | 3.77
Derretido de cemento blanco | 0.007 | fda. | 250 | 1.75
Subida de derretido de cemento | 0.007 | fda. | 26.49 | 0.19
Mezcla 1:4 | 0.004 | m3 | 5783.97 | 23.14
Quicios y entre puertas | 1 | ml | 0 | 0
Herramientas y equipos | 107.15 | P.A. | 0.015 | 1.61 | 108.76
TERMINACION DE ESCALERA
1er. Nivel
Escalones de granito fondo blanco |  |  |  | Unidad | ml
Escalones de granito fondo blanco | 1 | ml | 1935.25 | 1935.25
Hormigón 140 kg/cm2 (1:3:5) | 0.025 | m3 | 5147.68 | 128.69
Mezcla 1:5 | 0.0149 | m3 | 5023.97 | 74.86
Derretido cemento blanco | 0.025 | fda | 250 | 6.25
Confección de escalones | 1 | ml | 256.65 | 256.65
Montura de escalones | 1 | ml | 297.32 | 297.32
Limpieza de escalones | 1 | ml | 327.75 | 327.75
Herramientas y equipos | 2145.05 | P.A. | 0.02 | 42.9 | 3069.67
Escalones de granito fondo gris |  |  |  | Unidad | ml
Escalones de granito fondo gris | 1 | ml | 1710.15 | 1710.15
Hormigón 140 kg/cm2 (1:3:5) | 0.025 | m3 | 5147.68 | 128.69
Mezcla 1:5 | 0.0149 | m3 | 5023.97 | 74.86
Derretido cemento gris | 0.025 | fda | 250 | 6.25
Confección de escalones | 1 | ml | 0 | 0
Montura de escalones | 1 | ml | 0 | 0
Limpieza de escalones | 1 | ml | 285 | 285
Herramientas y equipos | 2204.95 | P.A. | 0.02 | 44.1 | 2249.05
Escalones de cemento |  |  |  | Unidad | ml
Hormigón 140 kg/cm2 (1:3:5) | 0.025 | m3 | 5147.68 | 128.69
Mezcla 1:3 | 0.007 | m3 | 6653.49 | 46.57
Madera de pino americano ( cepillada ) | 0.77 | p2 | 38 | 29.26
Confección de escalones | 1 | ml | 0 | 0
Terminación de escalones | 1 | ml | 0 | 0
Herramientas y equipos | 204.52 | P.A. | 0.015 | 3.07 | 207.59
Escalones de mármol |  |  |  | Unidad | ml
Mármol | 1 | ml | 2898.57 | 2898.57
Hormigón 140 kg/cm2 (1:3:5) | 0.025 | m3 | 5147.68 | 128.69
Mezcla 1:5 | 0.0149 | m3 | 5023.97 | 74.86
Derretido cemento blanco | 0.025 | fda | 250 | 6.25
Confección de escalones | 1 | ml | 0 | 0
Montura de escalones | 1 | ml | 389.35 | 389.35
Limpieza de escalones | 1 | ml | 285 | 285
Herramientas y equipos | 3782.72 | P.A. | 0.015 | 56.74 | 3839.46
Escalones de ceramica |  |  |  | Unidad | ml
Cerámica (huella y contrahuella) | 6.51 | ud | 32.14 | 209.23
Hormigón 140 kg/cm2 (1:3:5) | 0.025 | m3 | 5147.68 | 128.69
Mezcla 1:5 | 0.0149 | m3 | 5023.97 | 74.86
Estopa | 0.05 | lbs | 75 | 3.75
Derretido cemento blanco | 0.025 | fda | 250 | 6.25
Confección de escalones | 1 | ml | 0 | 0
Colocación de cerámica | 1 | ml | 0 | 0
Corte de chazos | 2 | ud | 11.93 | 23.86
Limpieza de escalones | 1 | ml | 285 | 285
Herramientas y equipos | 731.64 | P.A. | 0.015 | 10.97 | 742.61
Zócalos de granito fondo grís para escalones |  |  |  | Unidad | ud
Zócalos de granito fondo grís | 1.05 | ud | 125.25 | 131.51
Mezcla 1:4 | 0.001 | m3 | 5667.56 | 5.67
Derretido cemento grís | 0.002 | fda | 250 | 0.5
Colocación de zócalos | 1 | ud | 183.01 | 183.01
Herramientas y equipos | 137.68 | P.A. | 0.02 | 2.75 | 323.44
Zócalos de granito fondo blanco para escalones |  |  |  | Unidad | ud
Zócalos de granito fondo blanco | 1.05 | ud | 139.88 | 146.87
Mezcla 1:4 | 0.001 | m3 | 5667.56 | 5.67
Derretido cemento blanco | 0.002 | fda | 250 | 0.5
Colocación de zócalos | 1 | ud | 183.01 | 183.01
Herramientas y equipos | 336.05 | P.A. | 0.015 | 5.04 | 341.09
Zócalos de mármol de fab. Nacional para escalones |  |  |  | Unidad | ud
Zócalos de de mármol de fab. Nacional | 1.05 | ud | 568.4 | 596.82
Mezcla 1:4 | 0.001 | m3 | 5667.56 | 5.67
Derretido cemento blanco | 0.002 | fda | 250 | 0.5
Corte de chazos | 1 | ud | 11.93 | 11.93
Colocación de zócalos | 1 | ud | 0 | 0
Herramientas y equipos | 614.92 | P.A. | 0.015 | 9.22 | 624.14
Zócalos de ceramica fab. Nacional para escalones |  |  |  | Unidad | ud
Cerámica | 0.25 | ud | 32.14 | 8.04
Derretido cemento blanco | 0.002 | fda | 250 | 0.5
Estopa | 0.005 | lb | 75 | 0.38
Mezcla 1:4 | 0.001 | m3 | 5667.56 | 5.67
Corte de chazos | 1 | ud | 11.93 | 11.93
Colocación | 1 | ud | 0 | 0
Herramientas y equipos | 26.52 | P.A. | 0.015 | 0.4 | 26.92
2do. Nivel
Escalones de granito fondo blanco 2do. Nivel |  |  |  | Unidad | ml
Escalones de granito fondo blanco | 1 | ml | 1935.25 | 1935.25
Hormigón 140 kg/cm2 (1:3:5) | 0.025 | m3 | 5373.88 | 134.35
Mezcla 1:5 | 0.0149 | m3 | 5023.97 | 74.86
Derretido cemento blanco | 0.025 | fda | 250 | 6.25
Confección de escalones | 1 | ml | 256.65 | 256.65
Montura de escalones | 1 | ml | 297.32 | 297.32
Limpieza de escalones | 1 | ml | 327.75 | 327.75
Subida escalones de granito | 1 | ml | 11.78 | 11.78
Subida derretido cemento | 0.025 | fda | 7.57 | 0.19
Herramientas y equipos | 3032.43 | P.A. | 0.015 | 45.49 | 3089.89
Escalones de granito fondo gris 2do. Nivel |  |  |  | Unidad | ml
Escalones de granito fondo gris | 1 | ml | 1710.15 | 1710.15
Hormigón 140 kg/cm2 (1:3:5) | 0.025 | m3 | 5373.88 | 134.35
Mezcla 1:5 | 0.0149 | m3 | 5023.97 | 74.86
Derretido cemento gris | 0.025 | fda | 250 | 6.25
Confección de escalones | 1 | ml | 0 | 0
Montura de escalones | 1 | ml | 0 | 0
Limpieza de escalones | 1 | ml | 285 | 285
Subida escalones de granito | 1 | ml | 11.78 | 11.78
Subida derretido cemento | 0.025 | fda | 7.57 | 0.19
Herramientas y equipos | 2222.58 | P.A. | 0.02 | 44.45 | 2267.03
Escalones de cemento 2do. Nivel |  |  |  | Unidad | ml
Hormigón 140 kg/cm2 (1:3:5) | 0.025 | m3 | 5373.88 | 134.35
Mezcla 1:3 | 0.007 | m3 | 6851.01 | 47.96
Madera de pino americano ( cepillada ) | 0.77 | p2 | 38 | 29.26
Confección de escalones | 1 | ml | 0 | 0
Terminación de escalones | 1 | ml | 0 | 0
Herramientas y equipos | 211.57 | P.A. | 0.015 | 3.17 | 214.74
Escalones de mármol 2do. Nivel |  |  |  | Unidad | ml
Mármol | 1 | ml | 2898.57 | 2898.57
Hormigón 140 kg/cm2 (1:3:5) | 0.025 | m3 | 5373.88 | 134.35
Mezcla 1:5 | 0.0149 | m3 | 5023.97 | 74.86
Derretido cemento gris | 0.025 | fda | 250 | 6.25
Confección de escalones | 1 | ml | 0 | 0
Montura de escalones | 1 | ml | 389.35 | 389.35
Limpieza de escalones | 1 | ml | 285 | 285
Subida escalones de granito | 1 | ml | 11.78 | 11.78
Subida derretido cemento | 0.025 | fda | 7.57 | 0.19
Herramientas y equipos | 3800.35 | P.A. | 0.015 | 57.01 | 3857.36
Escalones de ceramica |  |  |  | Unidad | ml
Cerámica (huella y contrahuella) | 6.51 | ud | 32.14 | 209.23
Hormigón 140 kg/cm2 (1:3:5) | 0.025 | m3 | 5373.88 | 134.35
Mezcla 1:5 | 0.0149 | m3 | 5023.97 | 74.86
Estopa | 0.05 | lbs | 75 | 3.75
Derretido cemento blanco | 0.025 | fda | 250 | 6.25
Confección de escalones | 1 | ml | 0 | 0
Colocación de cerámica | 1 | ml | 0 | 0
Corte de chazos | 2 | ud | 11.93 | 23.86
Limpieza de escalones | 1 | ml | 285 | 285
Subida escalones | 1 | ml | 11.78 | 11.78
Subida derretido cemento | 0.025 | fda | 7.57 | 0.19
Herramientas y equipos | 749.27 | P.A. | 0.015 | 11.24 | 760.51
Zócalos de granito fondo grís para escalones 2do. Nivel |  |  |  | Unidad | ud
Zócalos de granito fondo grís | 1.05 | ud | 125.25 | 131.51
Mezcla 1:4 | 0.001 | m3 | 5853.53 | 5.85
Derretido cemento grís | 0.002 | fda | 250 | 0.5
Colocación de zócalos | 1 | ud | 0 | 0
Subida de zócalos | 1 | ud | 0.3 | 0.3
Subida derretido cemento | 0.002 | fda | 7.57 | 0.02
Herramientas y equipos | 138.18 | P.A. | 0.02 | 2.76 | 140.94
Zócalos de granito fondo blanco para escalones 2do. Nivel |  |  |  | Unidad | ud
Zócalos de granito fondo grís | 1.05 | ud | 139.88 | 146.87
Mezcla 1:4 | 0.001 | m3 | 5853.53 | 5.85
Derretido cemento blanco | 0.002 | fda | 250 | 0.5
Colocación de zócalos | 1 | ud | 183.01 | 183.01
Subida de zócalos | 1 | ud | 0.3 | 0.3
Subida derretido cemento | 0.002 | fda | 7.57 | 0.02
Herramientas y equipos | 336.23 | P.A. | 0.02 | 6.72 | 343.27
Zócalos de de mármol de fab. Nacional para escalones 2do. Nivel |  |  |  | Unidad | ud
Zócalos de de mármol de fab. Nacional | 1.05 | ud | 568.4 | 596.82
Mezcla 1:4 | 0.001 | m3 | 5853.53 | 5.85
Derretido cemento blanco | 0.002 | fda | 250 | 0.5
Corte de chazos | 1 | ud | 11.93 | 11.93
Colocación de zócalos | 1 | ud | 0 | 0
Subida de zócalos | 1 | ud | 0.3 | 0.3
Subida derretido cemento | 0.002 | fda | 7.57 | 0.02
Herramientas y equipos | 615.1 | P.A. | 0.015 | 9.23 | 624.65
Zócalos de ceramica fab. Nacional para escalones 2do. Nivel |  |  |  | Unidad | ud
Cerámica | 0.25 | ud | 32.14 | 8.04
Derretido cemento blanco | 0.002 | fda | 250 | 0.5
Estopa | 0.005 | lb | 75 | 0.38
Mezcla 1:4 | 0.001 | m3 | 5853.53 | 5.85
Corte de chazos | 1 | ud | 11.93 | 11.93
Colocación | 1 | ud | 0 | 0
Subida de zócalos | 1 | ud | 0.3 | 0.3
Subida derretido cemento | 0.002 | fda | 7.57 | 0.02
Herramientas y equipos | 27.02 | P.A. | 0.015 | 0.41 | 27.43
3er. Nivel
Escalones de granito fondo blanco 3er. Nivel |  |  |  | Unidad | ml
Escalones de granito fondo blanco | 1 | ml | 1935.25 | 1935.25
Hormigón 140 kg/cm2 (1:3:5) | 0.025 | m3 | 5567.74 | 139.19
Mezcla 1:5 | 0.0149 | m3 | 5355.86 | 79.8
Derretido cemento blanco | 0.025 | fda | 250 | 6.25
Confección de escalones | 1 | ml | 256.65 | 256.65
Montura de escalones | 1 | ml | 297.32 | 297.32
Limpieza de escalones | 1 | ml | 327.75 | 327.75
Subida escalones de granito | 1 | ml | 16.47 | 16.47
Subida derretido cemento | 0.025 | fda | 12.04 | 0.3
Herramientas y equipos | 3058.98 | P.A. | 0.015 | 45.88 | 3104.86
Escalones de granito fondo gris 3er. Nivel |  |  |  | Unidad | ml
Escalones de granito fondo gris | 1 | ml | 1710.15 | 1710.15
Hormigón 140 kg/cm2 (1:3:5) | 0.025 | m3 | 5567.74 | 139.19
Mezcla 1:5 | 0.0149 | m3 | 5355.86 | 79.8
Derretido cemento gris | 0.025 | fda | 250 | 6.25
Confección de escalones | 1 | ml | 0 | 0
Montura de escalones | 1 | ml | 0 | 0
Limpieza de escalones | 1 | ml | 285 | 285
Subida escalones de granito | 1 | ml | 16.47 | 16.47
Subida derretido cemento | 0.025 | fda | 12.04 | 0.3
Herramientas y equipos | 2220.39 | P.A. | 0.02 | 44.41 | 2281.57
Escalones de cemento 3er. Nivel |  |  |  | Unidad | ml
Hormigón 140 kg/cm2 (1:3:5) | 0.025 | m3 | 5567.74 | 139.19
Mezcla 1:3 | 0.007 | m3 | 7012.85 | 49.09
Madera de pino americano ( cepillada ) | 0.77 | p2 | 38 | 29.26
Confección de escalones | 1 | ml | 0 | 0
Terminación de escalones | 1 | ml | 0 | 0
Herramientas y equipos | 217.54 | P.A. | 0.015 | 3.26 | 220.8
Escalones de mármol 3er. Nivel |  |  |  | Unidad | ml
Mármol | 1 | ml | 2898.57 | 2898.57
Hormigón 140 kg/cm2 (1:3:5) | 0.025 | m3 | 5567.74 | 139.19
Mezcla 1:5 | 0.0149 | m3 | 5355.86 | 79.8
Derretido cemento blanco | 0.025 | fda | 250 | 6.25
Confección de escalones | 1 | ml | 0 | 0
Montura de escalones | 1 | ml | 389.35 | 389.35
Limpieza de escalones | 1 | ml | 285 | 285
Subida escalones de granito | 1 | ml | 16.47 | 16.47
Subida derretido cemento | 0.025 | fda | 12.04 | 0.3
Herramientas y equipos | 3814.93 | P.A. | 0.015 | 57.22 | 3872.15
Escalones de ceramica 3er. Nivel |  |  |  | Unidad | ml
Cerámica (huella y contrahuella) | 6.51 | ud | 32.14 | 209.23
Hormigón 140 kg/cm2 (1:3:5) | 0.025 | m3 | 5567.74 | 139.19
Mezcla 1:5 | 0.0149 | m3 | 5355.86 | 79.8
Estopa | 0.05 | lbs | 75 | 3.75
Derretido cemento blanco | 0.025 | fda | 250 | 6.25
Confección de escalones | 1 | ml | 0 | 0
Colocación de cerámica | 1 | ml | 0 | 0
Corte de chazos | 2 | ud | 11.93 | 23.86
Limpieza de escalones | 1 | ml | 285 | 285
Subida escalones | 1 | ml | 16.47 | 16.47
Subida derretido cemento | 0.025 | fda | 12.04 | 0.3
Herramientas y equipos | 763.85 | P.A. | 0.015 | 11.46 | 775.31
Zócalos de granito fondo grís para escalones 3er. Nivel |  |  |  | Unidad | ud
Zócalos de granito fondo grís | 1.05 | ud | 125.25 | 131.51
Mezcla 1:4 | 0.001 | m3 | 6011.27 | 6.01
Derretido cemento grís | 0.002 | fda | 250 | 0.5
Colocación de zócalos | 1 | ud | 0 | 0
Subida de zócalos | 1 | ud | 0.46 | 0.46
Subida derretido cemento | 0.002 | fda | 12.04 | 0.02
Herramientas y equipos | 138.5 | P.A. | 0.02 | 2.77 | 141.27
Zócalos de granito fondo blanco para escalones 3er. Nivel |  |  |  | Unidad | ud
Zócalos de granito fondo grís | 1.05 | ud | 139.88 | 146.87
Mezcla 1:4 | 0.001 | m3 | 6011.27 | 6.01
Derretido cemento blanco | 0.002 | fda | 250 | 0.5
Colocación de zócalos | 1 | ud | 188.01 | 188.01
Subida de zócalos | 1 | ud | 0.46 | 0.46
Subida derretido cemento | 0.002 | fda | 12.04 | 0.02
Herramientas y equipos | 341.39 | P.A. | 0.015 | 5.12 | 346.99
Zócalos de de mármol de fab. Nacional para escalones 3er. Nivel |  |  |  | Unidad | ud
Zócalos de de mármol de fab. Nacional | 1.05 | ml | 568.4 | 596.82
Mezcla 1:4 | 0.001 | m3 | 6011.27 | 6.01
Derretido cemento blanco | 0.002 | fda | 250 | 0.5
Corte de chazos | 1 | ud | 11.93 | 11.93
Colocación de zócalos | 1 | ud | 0 | 0
Subida de zócalos | 1 | ud | 0.46 | 0.46
Subida derretido cemento | 0.002 | fda | 12.04 | 0.02
Herramientas y equipos | 615.26 | P.A. | 0.015 | 9.23 | 624.97
Zócalos de ceramica fab. Nacional para escalones 3er. Nivel |  |  |  | Unidad | ud
Cerámica | 0.25 | ud | 32.14 | 8.04
Derretido cemento blanco | 0.002 | fda | 250 | 0.5
Estopa | 0.005 | lb | 75 | 0.38
Mezcla 1:4 | 0.001 | m3 | 6011.27 | 6.01
Corte de chazos | 1 | ud | 11.93 | 11.93
Colocación | 1 | ud | 0 | 0
Subida de zócalos | 1 | ud | 0.46 | 0.46
Subida derretido cemento | 0.002 | fda | 12.04 | 0.02
Herramientas y equipos | 27.34 | P.A. | 0.015 | 0.41 | 27.75
4to. Nivel
Escalones de granito fondo blanco 4to. Nivel |  |  |  | Unidad | ml
Escalones de granito fondo blanco | 1 | ml | 1935.25 | 1935.25
Hormigón 140 kg/cm2 (1:3:5) | 0.025 | m3 | 5771.33 | 144.28
Mezcla 1:5 | 0.0149 | m3 | 5503.06 | 82
Derretido cemento blanco | 0.025 | fda | 250 | 6.25
Confección de escalones | 1 | ml | 0 | 0
Montura de escalones | 1 | ml | 0 | 0
Limpieza de escalones | 1 | ml | 285 | 285
Subida escalones de granito | 1 | ml | 19.88 | 19.88
Subida derretido cemento | 0.025 | fda | 15.58 | 0.39
Herramientas y equipos | 2473.05 | P.A. | 0.015 | 37.1 | 2510.15
Escalones de granito fondo gris 4to.. Nivel |  |  |  | Unidad | ml
Escalones de granito fondo gris | 1 | ml | 1710.15 | 1710.15
Hormigón 140 kg/cm2 (1:3:5) | 0.025 | m3 | 5771.33 | 144.28
Mezcla 1:5 | 0.0149 | m3 | 5503.06 | 82
Derretido cemento gris | 0.025 | fda | 250 | 6.25
Confección de escalones | 1 | ml | 0 | 0
Montura de escalones | 1 | ml | 0 | 0
Limpieza de escalones | 1 | ml | 285 | 285
Subida escalones de granito | 1 | ml | 19.88 | 19.88
Subida derretido cemento | 0.025 | fda | 15.58 | 0.39
Herramientas y equipos | 2227.68 | P.A. | 0.02 | 44.55 | 2292.5
Escalones de cemento 4to. Nivel |  |  |  | Unidad | ml
Hormigón 140 kg/cm2 (1:3:5) | 0.025 | m3 | 5771.33 | 144.28
Mezcla 1:3 | 0.007 | m3 | 7163.99 | 50.15
Madera de pino americano ( cepillada ) | 0.77 | p2 | 38 | 29.26
Confección de escalones | 1 | ml | 0 | 0
Terminación de escalones | 1 | ml | 0 | 0
Herramientas y equipos | 223.69 | P.A. | 0.015 | 3.36 | 227.05
Escalones de mármol 4to. Nivel |  |  |  | Unidad | ml
Mármol | 1 | ml | 2898.57 | 2898.57
Hormigón 140 kg/cm2 (1:3:5) | 0.025 | m3 | 5771.33 | 144.28
Mezcla 1:5 | 0.0149 | m3 | 5503.06 | 82
Derretido cemento gris | 0.025 | fda | 250 | 6.25
Confección de escalones | 1 | ml | 0 | 0
Montura de escalones | 1 | ml | 0 | 0
Limpieza de escalones | 1 | ml | 285 | 285
Subida escalones de granito | 1 | ml | 19.88 | 19.88
Subida derretido cemento | 0.025 | fda | 15.58 | 0.39
Herramientas y equipos | 3436.37 | P.A. | 0.015 | 51.55 | 3487.92
Escalones de ceramica 4to. Nivel |  |  |  | Unidad | ml
Cerámica (huella y contrahuella) | 6.51 | ud | 32.14 | 209.23
Hormigón 140 kg/cm2 (1:3:5) | 0.025 | m3 | 5771.33 | 144.28
Mezcla 1:5 | 0.0149 | m3 | 5503.06 | 82
Estopa | 0.05 | lbs | 75 | 3.75
Derretido cemento blanco | 0.025 | fda | 250 | 6.25
Confección de escalones | 1 | ml | 0 | 0
Colocación de cerámica | 1 | ml | 0 | 0
Corte de chazos | 2 | ud | 11.93 | 23.86
Limpieza de escalones | 1 | ml | 285 | 285
Subida escalones | 1 | ml | 19.88 | 19.88
Subida derretido cemento | 0.025 | fda | 15.58 | 0.39
Herramientas y equipos | 774.64 | P.A. | 0.015 | 11.62 | 786.26
Zócalos de granito fondo grís para escalones 4to. Nivel |  |  |  | Unidad | ud
Zócalos de granito fondo grís | 1.05 | ud | 125.25 | 131.51
Mezcla 1:4 | 0.001 | m3 | 6160.53 | 6.16
Derretido cemento grís | 0.002 | fda | 250 | 0.5
Colocación de zócalos | 1 | ud | 0 | 0
Subida de zócalos | 1 | ud | 0.76 | 0.76
Subida derretido cemento | 0.002 | fda | 15.58 | 0.03
Herramientas y equipos | 138.96 | P.A. | 0.02 | 2.78 | 141.74
Zócalos de granito fondo blanco para escalones 4to. Nivel |  |  |  | Unidad | ud
Zócalos de granito fondo grís | 1.05 | ud | 139.88 | 146.87
Mezcla 1:4 | 0.001 | m3 | 6160.53 | 6.16
Derretido cemento blanco | 0.002 | fda | 250 | 0.5
Colocación de zócalos | 1 | ud | 0 | 0
Subida de zócalos | 1 | ud | 0.76 | 0.76
Subida derretido cemento | 0.002 | fda | 15.58 | 0.03
Herramientas y equipos | 154.32 | P.A. | 0.02 | 3.09 | 157.41
Zócalos de mármol de fab. Nacional para escalones 4to. Nivel |  |  |  | Unidad | ud
Zócalos de de mármol de fab. Nacional | 1.05 | ml | 568.4 | 596.82
Mezcla 1:4 | 0.001 | m3 | 6160.53 | 6.16
Derretido cemento blanco | 0.002 | fda | 250 | 0.5
Corte de chazos | 1 | ud | 11.93 | 11.93
Colocación de zócalos | 1 | ud | 0 | 0
Subida de zócalos | 1 | ud | 0.76 | 0.76
Subida derretido cemento | 0.002 | fda | 15.58 | 0.03
Herramientas y equipos | 615.41 | P.A. | 0.015 | 9.23 | 625.43
Zócalos de ceramica fab. Nacional para escalones 4to. Nivel |  |  |  | Unidad | ud
Cerámica | 0.25 | ud | 32.14 | 8.04
Derretido cemento blanco | 0.002 | fda | 250 | 0.5
Estopa | 0.005 | lb | 75 | 0.38
Mezcla 1:4 | 0.001 | m3 | 6160.53 | 6.16
Corte de chazos | 1 | ud | 11.93 | 11.93
Colocación | 1 | ud | 0 | 0
Subida de zócalos | 1 | ud | 0.76 | 0.76
Subida derretido cemento | 0.002 | fda | 15.58 | 0.03
Herramientas y equipos | 27.8 | P.A. | 0.015 | 0.42 | 28.22
5to. Nivel
Escalones de granito fondo blanco 5to. Nivel |  |  |  | Unidad | ml
Escalones de granito fondo blanco | 1 | ml | 1935.25 | 1935.25
Hormigón 140 kg/cm2 (1:3:5) | 0.025 | m3 | 5976.19 | 149.4
Mezcla 1:5 | 0.0149 | m3 | 5672.5 | 84.52
Derretido cemento blanco | 0.025 | fda | 250 | 6.25
Confección de escalones | 1 | ml | 0 | 0
Montura de escalones | 1 | ml | 0 | 0
Limpieza de escalones | 1 | ml | 285 | 285
Subida escalones de granito | 1 | ml | 33.16 | 33.16
Subida derretido cemento | 0.025 | fda | 20.38 | 0.51
Herramientas y equipos | 2494.09 | P.A. | 0.015 | 37.41 | 2531.5
Escalones de granito fondo gris 5to. Nivel |  |  |  | Unidad | ml
Escalones de granito fondo gris | 1 | ml | 1710.15 | 1710.15
Hormigón 140 kg/cm2 (1:3:5) | 0.025 | m3 | 5976.19 | 149.4
Mezcla 1:5 | 0.0149 | m3 | 5672.5 | 84.52
Derretido cemento gris | 0.025 | fda | 250 | 6.25
Confección de escalones | 1 | ml | 0 | 0
Montura de escalones | 1 | ml | 0 | 0
Limpieza de escalones | 1 | ml | 285 | 285
Subida escalones de granito | 1 | ml | 33.16 | 33.16
Subida derretido cemento | 0.025 | fda | 20.38 | 0.51
Herramientas y equipos | 2235.32 | P.A. | 0.015 | 33.53 | 2302.52
Escalones de cemento 5to. Nivel |  |  |  | Unidad | ml
Hormigón 140 kg/cm2 (1:3:5) | 0.025 | m3 | 5976.19 | 149.4
Mezcla 1:3 | 0.007 | m3 | 7343.15 | 51.4
Madera de pino americano ( cepillada ) | 0.77 | p2 | 38 | 29.26
Confección de escalones | 1 | ml | 0 | 0
Terminación de escalones | 1 | ml | 0 | 0
Herramientas y equipos | 230.06 | P.A. | 0.015 | 3.45 | 233.51
Escalones de mármol 5to. Nivel |  |  |  | Unidad | ml
Mármol | 1 | ml | 2898.57 | 2898.57
Hormigón 140 kg/cm2 (1:3:5) | 0.025 | m3 | 5976.19 | 149.4
Mezcla 1:5 | 0.0149 | m3 | 5672.5 | 84.52
Derretido cemento gris | 0.025 | fda | 250 | 6.25
Confección de escalones | 1 | ml | 0 | 0
Montura de escalones | 1 | ml | 0 | 0
Limpieza de escalones | 1 | ml | 285 | 285
Subida escalones | 1 | ml | 33.16 | 33.16
Subida derretido cemento | 0.025 | fda | 20.38 | 0.51
Herramientas y equipos | 3457.41 | P.A. | 0.015 | 51.86 | 3509.27
Escalones de ceramica 5to. Nivel |  |  |  | Unidad | ml
Cerámica (huella y contrahuella) | 6.51 | ud | 32.14 | 209.23
Hormigón 140 kg/cm2 (1:3:5) | 0.025 | m3 | 5976.19 | 149.4
Mezcla 1:5 | 0.0149 | m3 | 5672.5 | 84.52
Estopa | 0.05 | lbs | 75 | 3.75
Derretido cemento blanco | 0.025 | fda | 250 | 6.25
Confección de escalones | 1 | ml | 0 | 0
Colocación de cerámica | 1 | ml | 0 | 0
Corte de chazos | 2 | ud | 11.93 | 23.86
Limpieza de escalones | 1 | ml | 285 | 285
Subida escalones | 1 | ml | 33.16 | 33.16
Subida derretido cemento | 0.025 | fda | 20.38 | 0.51
Herramientas y equipos | 795.68 | P.A. | 0.015 | 11.94 | 807.62
Zócalos de granito fondo grís para escalones 5to. Nivel |  |  |  | Unidad | ud
Zócalos de granito fondo grís | 1.05 | ud | 125.25 | 131.51
Mezcla 1:4 | 0.001 | m3 | 6334.35 | 6.33
Derretido cemento grís | 0.002 | fda | 250 | 0.5
Colocación de zócalos | 1 | ud | 0 | 0
Subida de zócalos | 1 | ud | 1.04 | 1.04
Subida derretido cemento | 0.002 | fda | 20.38 | 0.04
Herramientas y equipos | 139.42 | P.A. | 0.015 | 2.09 | 141.51
Zócalos de granito fondo blanco para escalones 5to. Nivel |  |  |  | Unidad | ud
Zócalos de granito fondo grís | 1.05 | ud | 139.88 | 146.87
Mezcla 1:4 | 0.001 | m3 | 6334.35 | 6.33
Derretido cemento blanco | 0.002 | fda | 250 | 0.5
Colocación de zócalos | 1 | ud | 0 | 0
Subida de zócalos | 1 | ud | 1.04 | 1.04
Subida derretido cemento | 0.002 | fda | 20.38 | 0.04
Herramientas y equipos | 154.78 | P.A. | 0.015 | 2.32 | 157.1
Zócalos de mármol de fab. Nacional para escalones 5to. Nivel |  |  |  | Unidad | ud
Zócalos de de mármol de fab. Nacional | 1.05 | ml | 568.4 | 596.82
Mezcla 1:4 | 0.001 | m3 | 6334.35 | 6.33
Derretido cemento blanco | 0.002 | fda | 250 | 0.5
Corte de chazos | 1 | ud | 11.93 | 11.93
Colocación de zócalos | 1 | ud | 0 | 0
Subida de zócalos | 1 | ud | 1.04 | 1.04
Subida derretido cemento | 0.002 | fda | 20.38 | 0.04
Herramientas y equipos | 615.58 | P.A. | 0.015 | 9.23 | 625.89
Zócalos de ceramica fab. Nacional para escalones 5to. Nivel |  |  |  | Unidad | ud
Cerámica | 0.25 | ud | 32.14 | 8.04
Derretido cemento blanco | 0.002 | fda | 250 | 0.5
Estopa | 0.005 | lb | 75 | 0.38
Mezcla 1:4 | 0.002 | m3 | 6334.35 | 12.67
Corte de chazos | 1 | ud | 11.93 | 11.93
Colocación | 1 | ud | 0 | 0
Subida de zócalos | 1 | ud | 1.04 | 1.04
Subida derretido cemento | 0.002 | fda | 20.38 | 0.04
Herramientas y equipos | 34.6 | P.A. | 0.015 | 0.52 | 35.12
6to. Nivel
Escalones de granito fondo blanco 6to. Nivel |  |  |  | Unidad | ml
Escalones de granito fondo blanco | 1 | ml | 1935.25 | 1935.25
Hormigón 140 kg/cm2 (1:3:5) | 0.025 | m3 | 5466.17 | 136.65
Mezcla 1:5 | 0.0149 | m3 | 5119.22 | 76.28
Derretido cemento blanco | 0.025 | fda | 250 | 6.25
Confección de escalones | 1 | ml | 0 | 0
Montura de escalones | 1 | ml | 0 | 0
Limpieza de escalones | 1 | ml | 285 | 285
Subida escalones de granito | 1 | ml | 43.11 | 43.11
Subida derretido cemento | 0.025 | fda | 26.49 | 0.66
Herramientas y equipos | 2483.2 | P.A. | 0.015 | 37.25 | 2520.45
Escalones de granito fondo gris 6to. Nivel |  |  |  | Unidad | ml
Escalones de granito fondo gris | 1 | ml | 1710.15 | 1710.15
Hormigón 140 kg/cm2 (1:3:5) | 0.025 | m3 | 5466.17 | 136.65
Mezcla 1:5 | 0.0149 | m3 | 5119.22 | 76.28
Derretido cemento gris | 0.025 | fda | 250 | 6.25
Confección de escalones | 1 | ml | 0 | 0
Montura de escalones | 1 | ml | 0 | 0
Limpieza de escalones | 1 | ml | 285 | 285
Subida escalones de granito | 1 | ml | 43.11 | 43.11
Subida derretido cemento | 0.025 | fda | 26.49 | 0.66
Herramientas y equipos | 2214.33 | P.A. | 0.015 | 33.21 | 2291.31
Escalones de cemento 6to. Nivel |  |  |  | Unidad | ml
Hormigón 140 kg/cm2 (1:3:5) | 0.025 | m3 | 5466.17 | 136.65
Mezcla 1:3 | 0.007 | m3 | 6795.98 | 47.57
Madera de pino americano ( cepillada ) | 0.77 | p2 | 38 | 29.26
Confección de escalones | 1 | ml | 0 | 0
Terminación de escalones | 1 | ml | 0 | 0
Herramientas y equipos | 213.48 | P.A. | 0.015 | 3.2 | 216.68
Escalones de mármol 6to. Nivel |  |  |  | Unidad | ml
Mármol | 1 | ml | 2898.57 | 2898.57
Hormigón 140 kg/cm2 (1:3:5) | 0.025 | m3 | 5466.17 | 136.65
Mezcla 1:5 | 0.0149 | m3 | 5119.22 | 76.28
Derretido cemento gris | 0.025 | fda | 250 | 6.25
Confección de escalones | 1 | ml | 0 | 0
Montura de escalones | 1 | ml | 0 | 0
Limpieza de escalones | 1 | ml | 285 | 285
Subida escalones de granito | 1 | ml | 43.11 | 43.11
Subida derretido cemento | 0.025 | fda | 26.49 | 0.66
Herramientas y equipos | 3446.52 | P.A. | 0.015 | 51.7 | 3498.22
Escalones de ceramica 6to. Nivel |  |  |  | Unidad | ml
Cerámica (huella y contrahuella) | 6.51 | ud | 32.14 | 209.23
Hormigón 140 kg/cm2 (1:3:5) | 0.025 | m3 | 5466.17 | 136.65
Mezcla 1:5 | 0.0149 | m3 | 5119.22 | 76.28
Estopa | 0.05 | lbs | 75 | 3.75
Derretido cemento blanco | 0.025 | fda | 250 | 6.25
Confección de escalones | 1 | ml | 0 | 0
Colocación de cerámica | 1 | ml | 0 | 0
Corte de chazos | 2 | ud | 11.93 | 23.86
Limpieza de escalones | 1 | ml | 285 | 285
Subida escalones | 1 | ml | 43.11 | 43.11
Subida derretido cemento | 0.025 | fda | 26.49 | 0.66
Herramientas y equipos | 784.79 | P.A. | 0.015 | 11.77 | 796.56
Zócalos de granito fondo grís para escalones 6to. Nivel |  |  |  | Unidad | ud
Zócalos de granito fondo grís | 1.05 | ud | 125.25 | 131.51
Mezcla 1:4 | 0.001 | m3 | 5783.97 | 5.78
Derretido cemento grís | 0.002 | fda | 250 | 0.5
Colocación de zócalos | 1 | ud | 0 | 0
Subida de zócalos | 1 | ud | 1.5 | 1.5
Subida derretido cemento | 0.002 | fda | 26.49 | 0.05
Herramientas y equipos | 139.34 | P.A. | 0.015 | 2.09 | 141.43
Zócalos de granito fondo blanco para escalones 6to. Nivel |  |  |  | Unidad | ud
Zócalos de granito fondo grís | 1.05 | ud | 139.88 | 146.87
Mezcla 1:4 | 0.001 | m3 | 5783.97 | 5.78
Derretido cemento blanco | 0.002 | fda | 250 | 0.5
Colocación de zócalos | 1 | ud | 0 | 0
Subida de zócalos | 1 | ud | 1.5 | 1.5
Subida derretido cemento | 0.002 | fda | 26.49 | 0.05
Herramientas y equipos | 154.7 | P.A. | 0.015 | 2.32 | 157.02
Zócalos de de mármol de fab. Nacional para escalones 6to. Nivel |  |  |  | Unidad | ud
Zócalos de de mármol de fab. Nacional | 1.05 | ml | 568.4 | 596.82
Mezcla 1:4 | 0.001 | m3 | 5783.97 | 5.78
Derretido cemento blanco | 0.002 | fda | 250 | 0.5
Corte de chazos | 1 | ud | 11.93 | 11.93
Colocación de zócalos | 1 | ud | 0 | 0
Subida de zócalos | 1 | ud | 1.5 | 1.5
Subida derretido cemento | 0.002 | fda | 26.49 | 0.05
Herramientas y equipos | 615.03 | P.A. | 0.015 | 9.23 | 625.81
Zócalos de ceramica fab. Nacional para escalones 6to. Nivel |  |  |  | Unidad | ud
Cerámica | 0.25 | ud | 32.14 | 8.04
Derretido cemento blanco | 0.002 | fda | 250 | 0.5
Estopa | 0.005 | lb | 75 | 0.38
Mezcla 1:4 | 0.002 | m3 | 5783.97 | 11.57
Corte de chazos | 2 | ud | 11.93 | 23.86
Colocación | 1 | ud | 0 | 0
Subida de zócalos | 1 | ud | 1.5 | 1.5
Subida derretido cemento | 0.002 | fda | 26.49 | 0.05
Herramientas y equipos | 45.9 | P.A. | 0.015 | 0.69 | 46.59
TECHOS
Techo de madera y zinc ( 2"x4" y 1"x4" ) |  |  |  | Unidad | m2
Madera de pino americano ( Bruta ) | 8.549 | p2 | 37 | 316.31
Clavo corriente | 0.427 | lbs. | 40 | 17.08
Clavo de zinc | 0.35 | lbs. | 37.99 | 13.3
Zinc C-29 | 1.05 | ud | 300 | 315
Caballete de zinc. | 0.135 | ud | 175 | 23.63
Confecciòn de tijerilla con clavos | 8.549 | p2 | 24.84 | 212.36
Inst. de plancha de zinc sin enlate | 0.88 | ud | 33.12 | 29.15
Inst. de caballete | 0.135 | ud | 43.05 | 5.81
Herramientas y equipos | 932.64 | pa | 0.015 | 13.99 | 946.63
Techo de madera y tejas |  |  |  | Unidad | m2
Madera de pino Tratado ( cepillado ) | 10.863 | p2 | 38 | 412.79
Clavo de corriente | 0.543 | lbs. | 40 | 21.72
tejas de barro de 16" | 1.05 | m2 | 344 | 361.2
Alambre No.18 | 5 | lbs. | 60 | 300
Confecciòn de tijerilla con clavos | 8.549 | p2 | 24.84 | 212.36
colocaciòn de tejas | 0.88 | m2 | 227.94 | 200.59
Caballete de tejas | 1 | ml | 43 | 43
Inst. de caballete de tejas | 1 | ml | 213.36 | 213.36
Herramientas y equipos | 1765.02 | pa | 0.015 | 26.48 | 1791.5
Cubierta de madera y tela asfaltica (no incl. Tijerilla)
Madera de pino Tratado ( cepillado ) | 2 | p2 | 38 | 76
Plywood de 3/4 | 0.38 | u | 2080 | 790.4
Clavo de corriente | 1 | lbs. | 40 | 40
Tela asfaltica | 1 | m2 | 986 | 986
Mantenimiento en puertas | 1 | m2 | 517.5 | 517.5
Instalaciòn cubierta plywood | 1 | m2 | 205.32 | 205.32
Herramientas y equipos | 2615.22 | pa | 0.015 | 39.23 | 2654.45
De Cana
Madera de pino Tratado ( cepillado ) | 6.884 | p2 | 38 | 261.59
Clavos corrientes | 0.304 | lb | 40 | 12.16
Cobijador de cana | 0.372 | caballo | 101.65 | 37.81
Cana | 0.372 | caballo | 150 | 55.8
Herramientas y equipos | 367.36 | pa | 0.015 | 5.51 | 372.87
De Cana (Especial)
Madera de pino Tratado ( cepillado ) | 6.884 | p2 | 38 | 261.59
Clavos corrientes | 0.304 | lb | 40 | 12.16
Cobijador de cana | 0.372 | caballo | 101.65 | 37.81
Cana incl. Transporte | 0.372 | caballo | 175 | 65.1
Herramientas y equipos | 376.66 | pa | 0.015 | 5.65 | 382.31
TERMINACION DE TECHOS
1er. Nivel
Fino de mezcla en techo plano 1er. Nivel |  |  |  | Unidad | m2
Mezcla 1:3 para un 2do. Nivel | 0.06 | m3 | 6851.01 | 411.06
Madera de pino americano ( cepillada ) | 0.013 | p2 | 38 | 0.49
Mano de obra | 1 | m2 | 0 | 0
Herramientas y equipos | 411.55 | P.A. | 0.02 | 8.23 | 419.78
Fino de mezcla en techo plano 1er. Nivel |  |  |  | Unidad | m2
Mezcla 1:3 para un 2do. Nivel indust | 0.065 | m3 | 6850 | 445.25
Madera de pino americano ( cepillada ) | 0.013 | p2 | 38 | 0.49
Mano de obra | 1 | m2 | 136.5 | 136.5
Herramientas y equipos | 445.74 | P.A. | 0.02 | 8.91 | 591.15
Fino de mezcla en techo inclinado 1er. Nivel |  |  |  | Unidad | m2
Mezcla 1:3 para un 2do. Nivel | 0.021 | m3 | 6851.01 | 143.87
Madera de pino americano ( cepillada ) | 0.013 | p2 | 38 | 0.49
Mano de obra | 1 | m2 | 0 | 0
Herramientas y equipos | 144.36 | P.A. | 0.015 | 2.17 | 146.53
Fino de mezcla en techo bermuda 1er. Nivel |  |  |  | Unidad | m2
Mezcla 1:3 para un 2do. Nivel | 0.053 | m3 | 6851.01 | 363.1
Madera de pino americano ( cepillada ) | 0.13 | p2 | 38 | 4.94
Mano de obra | 1 | m2 | 0 | 0
Herramientas y equipos | 368.04 | P.A. | 0.015 | 5.52 | 373.56
Fino en séptico y cisterna |  |  |  | Unidad | m2
Mezcla 1:3 | 0.021 | m3 | 6653.49 | 139.72
Madera de pino americano ( cepillada ) | 0.013 | p2 | 38 | 0.49
Mano de obra | 1 | m2 | 63.227 | 63.23
Herramientas y equipos | 140.21 | P.A. | 0.02 | 2.8 | 206.24
Zabaletas de techo 1er. Nivel |  |  |  | Unidad | ml
Mezcla 1:3 para un 2do. Nivel | 0.008 | m3 | 6851.01 | 54.81
Mano de obra | 1 | ml | 72.82 | 72.82
Herramientas y equipos | 54.81 | P.A. | 0.02 | 1.1 | 128.73
Tejas sobre losas de techo 16" 1er. Nivel |  |  |  | Unidad | m2
Tejas de barro de 16" | 1 | m2 | 344 | 344
Mezcla 1:3 para un 2do. Nivel | 0.006 | m3 | 6851.01 | 41.11
Mano de obra | 1 | m2 | 227.94 | 227.94
Subida de tejas para un 2do. Nivel | 1 | m2 | 8.34 | 8.34
Herramientas y equipos | 621.39 | P.A. | 0.015 | 9.32 | 630.71
Impermeabilizante techo plano (sellador popular) |  |  |  | Unidad | m2
Sellador popular | 0.067 | cubeta | 5700 | 381.9
Subida de sellador popular | 0.067 | cubeta | 8.2 | 0.55
Mano de obra 1ra. Mano (incl. Limpieza y sellado de grieta) | 1 | m2 | 27.91 | 27.91
Mano de obra 2da. mano | 1 | m2 | 16.41 | 16.41
Herramientas y equipos | 426.77 | P.A. | 0.015 | 6.4 | 433.17
Impermeabilizante techo plano (sellador urethanizer lanco) |  |  |  | Unidad | m2
Sellador popular | 0.067 | cubeta | 6335.15 | 424.46
Subida de sellador lanco | 0.067 | cubeta | 8.2 | 0.55
Mano de obra 1ra. Mano (incl. Limpieza y sellado de grieta) | 1 | m2 | 27.91 | 27.91
Mano de obra 2da. mano | 1 | m2 | 16.41 | 16.41
Herramientas y equipos | 469.33 | P.A. | 0.02 | 9.39 | 478.72
Impermeabilizante techo inclinado (sellador popular) |  |  |  | Unidad | m2
Sellador popular | 0.033 | cubeta | 5700 | 188.1
Subida de sellador popular | 0.033 | cubeta | 8.2 | 0.27
Mano de obra 1ra. Mano (incl. Limpieza y sellado de grieta) | 1 | m2 | 27.91 | 27.91
Mano de obra 2da. mano | 1 | m2 | 16.41 | 16.41
Herramientas y equipos | 232.69 | P.A. | 0.015 | 3.49 | 236.18
Impermeabilizante techo plano (acril techo power) 1ER NIVEL |  |  |  | Unidad | m2
Sellador sika, rinde 16m2x cubeta | 0.067 | cubeta | 6000 | 402
Subida de sellador | 0.067 | cubeta | 8.2 | 0.55
Mano de obra 1ra. Mano (incl. Limpieza y sellado de grieta) | 1 | m2 | 27.91 | 27.91
Mano de obra 2da. mano | 1 | m2 | 16.41 | 16.41
Herramientas y equipos | 402 | P.A. | 0.02 | 8.04 | 454.91
2do. Nivel
Fino de mezcla en techo plano 2do. Nivel |  |  |  | Unidad | m2
Mezcla 1:3 para un 3er. Nivel | 0.042 | m3 | 7012.85 | 294.54 |  | 7252.76 | fino industrial
Madera de pino americano ( cepillada ) | 0.013 | p2 | 38 | 0.49 |  | 600
Mano de obra | 1 | m2 | 136.5 | 136.5
Herramientas y equipos | 295.03 | P.A. | 0.02 | 5.9 | 437.43
Fino de mezcla en techo plano 2do. Nivel |  |  |  | Unidad | m2
Mezcla 1:3 para un 3er. Nivel indust | 0.065 | m3 | 6850 | 445.25
Madera de pino americano ( cepillada ) | 0.013 | p2 | 38 | 0.49
Mano de obra | 1 | m2 | 136.5 | 136.5
Herramientas y equipos | 445.74 | P.A. | 0.02 | 8.91 | 591.15
Fino de mezcla en techo inclinado 2do. Nivel |  |  |  | Unidad | m2
Mezcla 1:3 para un 3er. Nivel | 0.021 | m3 | 7012.85 | 147.27
Madera de pino americano ( cepillada ) | 0.013 | p2 | 38 | 0.49
Mano de obra | 1 | m2 | 0 | 0
Herramientas y equipos | 147.76 | P.A. | 0.015 | 2.22 | 149.98
Fino de mezcla en techo bermuda 2do. Nivel |  |  |  | Unidad | m2
Mezcla 1:3 para un 3er. Nivel | 0.053 | m3 | 7012.85 | 371.68
Madera de pino americano ( cepillada ) | 0.13 | p2 | 38 | 4.94
Mano de obra | 1 | m2 | 0 | 0
Herramientas y equipos | 376.62 | P.A. | 0.015 | 5.65 | 382.27
Zabaletas de techo 2do. Nivel |  |  |  | Unidad | m2
Mezcla 1:3 para un 3er. Nivel | 0.008 | m3 | 7012.85 | 56.1
Mano de obra | 1 | ml | 72.82 | 72.82
Herramientas y equipos | 56.1 | P.A. | 0.02 | 1.12 | 130.04
Tejas sobre losas de techo 16" 2do. Nivel |  |  |  | Unidad | m2
Tejas de barro de 16" | 1 | m2 | 344 | 344
Mezcla 1:3 para un 3er. Nivel | 0.006 | m3 | 7012.85 | 42.08
Mano de obra | 1 | m2 | 227.94 | 227.94
Subida de tejas para un 3er. Nivel | 1 | m2 | 13.48 | 13.48
Herramientas y equipos | 614.02 | P.A. | 0.015 | 9.21 | 636.71
Impermeabilizante techo plano (acril techo power) |  |  |  | Unidad | m2
Sellador sika, rinde 16m2x cubeta | 0.067 | cubeta | 6000 | 402
Subida de sellador | 0.067 | cubeta | 14.45 | 0.97
Mano de obra 1ra. Mano (incl. Limpieza y sellado de grieta) | 1 | m2 | 27.91 | 27.91 |  | 16 | 0.0625
Mano de obra 2da. mano | 1 | m2 | 18.8715 | 18.87
Herramientas y equipos | 402 | P.A. | 0.02 | 8.04 | 457.79
Impermeabilizante techo inclinado (sellador popular) |  |  |  | Unidad | m2
Sellador popular | 0.033 | cubeta | 5700 | 188.1
Subida de sellador | 0.033 | cubeta | 14.45 | 0.48
Mano de obra 1ra. Mano (incl. Limpieza y sellado de grieta) | 1 | m2 | 27.91 | 27.91
Mano de obra 2da. mano | 1 | m2 | 18.8715 | 18.87
Herramientas y equipos | 235.36 | P.A. | 0.02 | 4.71 | 240.07
3er. Nivel
Fino de mezcla en techo plano 3ro. Nivel |  |  |  | Unidad | m2
Mezcla 1:3 para un 4to. Nivel IND | 0.065 | m3 | 7163.99 | 465.66
Madera de pino americano ( cepillada ) | 0.013 | p2 | 38 | 0.49
Mano de obra | 1 | m2 | 136.5 | 136.5
Herramientas y equipos | 602.65 | P.A. | 0.02 | 12.05 | 614.7
Fino de mezcla en techo inclinado 3ro. Nivel |  |  |  | Unidad | m2
Mezcla 1:3 para un 4to. Nivel | 0.021 | m3 | 7163.99 | 150.44
Madera de pino americano ( cepillada ) | 0.013 | p2 | 38 | 0.49
Mano de obra | 1 | m2 | 0 | 0
Herramientas y equipos | 150.93 | P.A. | 0.02 | 3.02 | 153.95
Fino de mezcla en techo bermuda 3ro. Nivel |  |  |  | Unidad | m2
Mezcla 1:3 para un 4to. Nivel | 0.053 | m3 | 7163.99 | 379.69
Madera de pino americano ( cepillada ) | 0.13 | p2 | 38 | 4.94
Mano de obra | 1 | m2 | 0 | 0
Herramientas y equipos | 384.63 | P.A. | 0.02 | 7.69 | 392.32
Zabaletas de techo 3ro. Nivel |  |  |  | Unidad | m2
Mezcla 1:3 para un 4to. Nivel | 0.008 | m3 | 7163.99 | 57.31
Mano de obra | 1 | ml | 72.82 | 72.82
Herramientas y equipos | 130.13 | P.A. | 0.02 | 2.6 | 132.73
Tejas sobre losas de techo 16" 3ro. Nivel |  |  |  | Unidad | m2
Tejas de barro de 16" | 1 | m2 | 344 | 344
Mezcla 1:3 para un 4to. Nivel | 0.006 | m3 | 7163.99 | 42.98
Mano de obra | 1 | m2 | 227.94 | 227.94
Subida de tejas para un 4to. Nivel | 1 | m2 | 20.32 | 20.32
Herramientas y equipos | 614.92 | P.A. | 0.02 | 12.3 | 647.54
Impermeabilizante techo plano (sellador popular) |  |  |  | Unidad | m2
Sellador popular | 0.067 | cubeta | 5700 | 381.9
Subida de sellador | 0.067 | cubeta | 20.6 | 1.38
Mano de obra 1ra. Mano (incl. Limpieza y sellado de grieta) | 1 | m2 | 27.91 | 27.91
Mano de obra 2da. mano | 1 | m2 | 16.41 | 16.41
Herramientas y equipos | 427.6 | P.A. | 0.02 | 8.55 | 436.15
Impermeabilizante techo inclinado (sellador popular) |  |  |  | Unidad | m2
Sellador popular | 0.033 | cubeta | 5700 | 188.1
Subida de sellador | 0.033 | cubeta | 20.6 | 0.68
Mano de obra 1ra. Mano (incl. Limpieza y sellado de grieta) | 1 | m2 | 27.91 | 27.91
Mano de obra 2da. mano | 1 | m2 | 16.41 | 16.41
Herramientas y equipos | 233.1 | P.A. | 0.02 | 4.66 | 237.76
Impermeabilizante techo plano (acril techo power) 4TO NIVEL |  |  |  | Unidad | m2
Sellador sika, rinde 16m2x cubeta | 0.067 | cubeta | 6000 | 402
Subida de sellador | 0.067 | cubeta | 20.6 | 1.38
Mano de obra 1ra. Mano (incl. Limpieza y sellado de grieta) | 1 | m2 | 32.0965 | 32.1
Mano de obra 2da. mano | 1 | m2 | 18.8715 | 18.87
Herramientas y equipos | 402 | P.A. | 0.02 | 8.04 | 462.39
4to. Nivel
Fino de mezcla en techo plano 4to. Nivel |  |  |  | Unidad | m2
Mezcla 1:3 para un 5to. Nivel IND | 0.065 | m3 | 7329.62 | 476.43
Madera de pino americano ( cepillada ) | 0.013 | p2 | 38 | 0.49
Mano de obra | 1 | m2 | 136.5 | 136.5
Herramientas y equipos | 613.42 | P.A. | 0.02 | 12.27 | 625.69
Fino de mezcla en techo inclinado 4to. Nivel |  |  |  | Unidad | m2
Mezcla 1:3 para un 5to. Nivel | 0.021 | m3 | 7329.62 | 153.92
Madera de pino americano ( cepillada ) | 0.013 | p2 | 38 | 0.49
Mano de obra | 1 | m2 | 0 | 0
Herramientas y equipos | 154.41 | P.A. | 0.02 | 3.09 | 157.5
Fino de mezcla en techo bermuda 4to. Nivel |  |  |  | Unidad | m2
Mezcla 1:3 para un 5to. Nivel | 0.053 | m3 | 7329.62 | 388.47
Madera de pino americano ( cepillada ) | 0.13 | p2 | 38 | 4.94
Mano de obra | 1 | m2 | 0 | 0
Herramientas y equipos | 393.41 | P.A. | 0.02 | 7.87 | 401.28
Zabaletas de techo 4to. Nivel |  |  |  | Unidad | m2
Mezcla 1:3 para un 5to. Nivel | 0.008 | m3 | 7329.62 | 58.64
Mano de obra | 1 | ml | 72.82 | 72.82
Herramientas y equipos | 131.46 | P.A. | 0.02 | 2.63 | 134.09
Tejas sobre losas de techo 16" 4to. Nivel |  |  |  | Unidad | m2
Tejas de barro de 16" | 1 | m2 | 344 | 344
Mezcla 1:3 para un 5to. Nivel | 0.006 | m3 | 7329.62 | 43.98
Mano de obra | 1 | m2 | 227.94 | 227.94
Subida de tejas para un 5to. Nivel | 1 | m2 | 27.85 | 27.85
Herramientas y equipos | 615.92 | P.A. | 0.02 | 12.32 | 656.09
Impermeabilizante techo plano (sellador popular) |  |  |  | Unidad | m2
Sellador popular | 0.067 | cubeta | 5700 | 381.9
Subida de sellador | 0.067 | cubeta | 26.8 | 1.8
Mano de obra 1ra. Mano (incl. Limpieza y sellado de grieta) | 1 | m2 | 27.91 | 27.91
Mano de obra 2da. mano | 1 | m2 | 16.41 | 16.41
Herramientas y equipos | 428.02 | P.A. | 0.02 | 8.56 | 436.58
Impermeabilizante techo inclinado (sellador popular) |  |  |  | Unidad | m2
Sellador popular | 0.033 | cubeta | 5700 | 188.1
Subida de sellador | 0.033 | cubeta | 26.8 | 0.88
Mano de obra 1ra. Mano (incl. Limpieza y sellado de grieta) | 1 | m2 | 27.91 | 27.91
Mano de obra 2da. mano | 1 | m2 | 16.41 | 16.41
Herramientas y equipos | 233.3 | P.A. | 0.02 | 4.67 | 237.97
Impermeabilizante techo plano (acril techo power) 4TO NIVEL |  |  |  | Unidad | m2
Sellador sika, rinde 16m2x cubeta | 0.067 | cubeta | 6000 | 402
Subida de sellador | 0.067 | cubeta | 23.69 | 1.59
Mano de obra 1ra. Mano (incl. Limpieza y sellado de grieta) | 1 | m2 | 32.0965 | 32.1
Mano de obra 2da. mano | 1 | m2 | 18.8715 | 18.87
Herramientas y equipos | 402 | P.A. | 0.02 | 8.04 | 462.6
5to. Nivel
Fino de mezcla en techo plano 5to. Nivel |  |  |  | Unidad | m2
Mezcla 1:3 para un 6to. Nivel | 0.042 | m3 | 6795.98 | 285.43
Madera de pino americano ( cepillada ) | 0.013 | p2 | 38 | 0.49
Mano de obra | 1 | m2 | 0 | 0
Herramientas y equipos | 285.92 | P.A. | 0.02 | 5.72 | 291.64
Fino de mezcla en techo inclinado 5to. Nivel |  |  |  | Unidad | m2
Mezcla 1:3 para un 6to. Nivel | 0.021 | m3 | 6795.98 | 142.72
Madera de pino americano ( cepillada ) | 0.013 | p2 | 38 | 0.49
Mano de obra | 1 | m2 | 0 | 0
Herramientas y equipos | 143.21 | P.A. | 0.02 | 2.86 | 146.07
Fino de mezcla en techo bermuda 5to. Nivel |  |  |  | Unidad | m2
Mezcla 1:3 para un 6to. Nivel | 0.053 | m3 | 6795.98 | 360.19
Madera de pino americano ( cepillada ) | 0.13 | p2 | 38 | 4.94
Mano de obra | 1 | m2 | 0 | 0
Herramientas y equipos | 365.13 | P.A. | 0.02 | 7.3 | 372.43
Fino de mezcla en techo plano 5to. Nivel |  |  |  | Unidad | m2
Mezcla 1:3 para un 6to. Nivel | 0.08 | m3 | 6795.98 | 543.68
Madera de pino americano ( cepillada ) | 0.013 | p2 | 38 | 0.49
Mano de obra | 1 | m2 | 0 | 0
Herramientas y equipos | 544.17 | P.A. | 0.02 | 10.88 | 555.05
Zabaletas de techo 5to. Nivel |  |  |  | Unidad | m2
Mezcla 1:3 para un 6to. Nivel | 0.008 | m3 | 6795.98 | 54.37
Mano de obra | 1 | ml | 0 | 0
Herramientas y equipos | 54.37 | P.A. | 0.02 | 1.09 | 55.46
Tejas sobre losas de techo 16" 5to. Nivel |  |  |  | Unidad | m2
Tejas de barro de 16" | 1 | m2 | 344 | 344
Mezcla 1:3 para un 6to. Nivel | 0.006 | m3 | 6795.98 | 40.78
Mano de obra | 1 | m2 | 227.94 | 227.94
Subida de tejas para un 6to. Nivel | 1 | m2 | 35.37 | 35.37
Herramientas y equipos | 612.72 | P.A. | 0.02 | 12.25 | 660.34
Impermeabilizante techo plano (sellador popular) |  |  |  | Unidad | m2
Sellador popular | 0.067 | cubeta | 5700 | 381.9
Subida de sellador | 0.067 | cubeta | 32.9 | 2.2
Mano de obra 1ra. Mano (incl. Limpieza y sellado de grieta) | 1 | m2 | 27.91 | 27.91
Mano de obra 2da. mano | 1 | m2 | 16.41 | 16.41
Herramientas y equipos | 428.42 | P.A. | 0.02 | 8.57 | 436.99
Impermeabilizante techo inclinado (sellador popular) |  |  |  | Unidad | m2
Sellador popular | 0.033 | cubeta | 5700 | 188.1
Subida de sellador | 0.033 | cubeta | 32.9 | 1.09
Mano de obra 1ra. Mano (incl. Limpieza y sellado de grieta) | 1 | m2 | 27.91 | 27.91
Mano de obra 2da. mano | 1 | m2 | 16.41 | 16.41
Herramientas y equipos | 233.51 | P.A. | 0.02 | 4.67 | 238.18
6to. Nivel
Fino de mezcla en techo plano 6to. Nivel |  |  |  | Unidad | m2
Mezcla 1:3 para un 7mo. Nivel | 0.042 | m3 | 6949.27 | 291.87
Madera de pino americano ( cepillada ) | 0.013 | p2 | 38 | 0.49
Mano de obra | 1 | m2 | 0 | 0
Herramientas y equipos | 292.36 | P.A. | 0.015 | 4.39 | 296.75
Fino de mezcla en techo inclinado 6to. Nivel |  |  |  | Unidad | m2
Mezcla 1:3 para un 7mo. Nivel | 0.021 | m3 | 6949.27 | 145.93
Madera de pino americano ( cepillada ) | 0.013 | p2 | 38 | 0.49
Mano de obra | 1 | m2 | 0 | 0
Herramientas y equipos | 146.42 | P.A. | 0.015 | 2.2 | 148.62
Fino de mezcla en techo bermuda 6to. Nivel |  |  |  | Unidad | m2
Mezcla 1:3 para un 7mo. Nivel | 0.053 | m3 | 6949.27 | 368.31
Madera de pino americano ( cepillada ) | 0.13 | p2 | 38 | 4.94
Mano de obra | 1 | m2 | 0 | 0
Herramientas y equipos | 373.25 | P.A. | 0.015 | 5.6 | 378.85
Zabaletas de techo 6to. Nivel |  |  |  | Unidad | m2
Mezcla 1:3 para un 7mo. Nivel | 0.008 | m3 | 6949.27 | 55.59
Mano de obra | 1 | ml | 0 | 0
Herramientas y equipos | 55.59 | P.A. | 0.015 | 0.83 | 56.42
Tejas sobre losas de techo 16" 6to. Nivel |  |  |  | Unidad | m2
Tejas de barro de 16" | 1 | m2 | 344 | 344
Mezcla 1:3 para un 7mo. Nivel | 0.006 | m3 | 6949.27 | 41.7
Mano de obra | 1 | m2 | 227.94 | 227.94
Subida de tejas para un 7mo. Nivel | 1 | m2 | 42.42 | 42.42
Herramientas y equipos | 613.64 | P.A. | 0.015 | 9.2 | 665.26
Impermeabilizante techo plano (sellador popular) |  |  |  | Unidad | m2
Sellador popular | 0.067 | cubeta | 5700 | 381.9
Subida de sellador | 0.067 | cubeta | 33.82 | 2.27
Mano de obra 1ra. Mano (incl. Limpieza y sellado de grieta) | 1 | m2 | 27.91 | 27.91
Mano de obra 2da. mano | 1 | m2 | 16.41 | 16.41
Herramientas y equipos | 428.49 | P.A. | 0.015 | 6.43 | 434.92
REVESTIMIENTOS
1er. Nivel
De cerámica fab. Nacional de (0.20 x 0.30 ) mts. a color 1er. Nivel |  |  |  | Unidad | m2
Cerámica a color (0.20 x 0.30) mts. | 1.05 | m2 | 290 | 304.5
Derretido cemento blanco | 0.07 | fda | 250 | 17.5
Mortero 1:1.5:5 | 0.022 | m3 | 7269.64 | 159.93
Estopa | 0.05 | lb | 75 | 3.75
Corte de loseta de ceramica | 3.5 | ud | 5.97 | 20.9
Colocación | 1 | m2 | 389.35 | 389.35
Herramientas y equipos | 895.93 | P.A. | 0.015 | 13.44 | 909.37
De cerámica Importada de (0.20 x 0.30 ) mts. blanca 1er. Nivel |  |  |  | Unidad | m2
Cerámica a color (0.20 x 0.30) mts. | 1.05 | m2 | 600 | 630
Derretido cemento blanco | 0.07 | fda | 250 | 17.5
Mortero 1:1.5:5 | 0.022 | m3 | 7269.64 | 159.93
Estopa | 0.05 | lb | 75 | 3.75
Corte de loseta de ceramica | 3.5 | ud | 5.97 | 20.9
Colocación | 1 | m2 | 445.02 | 445.02
Herramientas y equipos | 811.18 | P.A. | 0.02 | 16.22 | 1293.32
De cerámica fab. Nacional de (0.20 x 0.20 ) mts. a color 1er. Nivel |  |  |  | Unidad | m2
Cerámica a color (0.20 x 0.20) mts. | 1.05 | m2 | 350 | 367.5
Derretido cemento blanco | 0.07 | fda | 250 | 17.5
Mortero 1:1.5:5 | 0.022 | m3 | 7269.64 | 159.93
Estopa | 0.05 | lb | 75 | 3.75
Corte de loseta de ceramica | 3.5 | ud | 5.97 | 20.9
Colocación | 1 | m2 | 0 | 0
Herramientas y equipos | 569.58 | P.A. | 0.015 | 8.54 | 578.12
De cerámica fab. Nacional de (0.20 x 0.20 ) mts. Blanca 1er. Nivel |  |  |  | Unidad | m2
Cerámica blanca (0.20 x 0.20) mts. | 1.05 | m2 | 250 | 262.5
Derretido cemento blanco | 0.07 | fda | 250 | 17.5
Mortero 1:1.5:5 | 0.022 | m3 | 7269.64 | 159.93
Estopa | 0.05 | lb | 75 | 3.75
Corte de loseta de ceramica | 3.5 | ud | 5.97 | 20.9
Colocación | 1 | m2 | 0 | 0
Herramientas y equipos | 464.58 | P.A. | 0.015 | 6.97 | 471.55
De cerámica fab. Nacional de (0.20 x 0.20 ) mts. Blanco brillante 1er. Nivel |  |  |  | Unidad | m2
Cerámica blanca (0.20 x 0.20) mts. | 1.05 | m2 | 261 | 274.05
Derretido cemento blanco | 0.07 | fda | 250 | 17.5
Mortero 1:1.5:5 | 0.022 | m3 | 7269.64 | 159.93
Estopa | 0.05 | lb | 75 | 3.75
Corte de loseta de ceramica | 3.5 | ud | 5.97 | 20.9
Colocación | 1 | m2 | 0 | 0
Herramientas y equipos | 476.13 | P.A. | 0.015 | 7.14 | 483.27
De cerámica fab. Nacional de (0.15 x 0.15 ) mts. Blanca 1er. Nivel |  |  |  | Unidad | m2
Cerámica blanca (0.15 x 0.15) mts. | 1.05 | m2 | 238.96 | 250.91
Derretido cemento blanco | 0.07 | fda | 250 | 17.5
Mortero 1:1.5:5 | 0.022 | m3 | 7269.64 | 159.93
Estopa | 0.05 | lb | 75 | 3.75
Corte de loseta de ceramica | 3.5 | ud | 5.97 | 20.9
Colocación | 1 | m2 | 0 | 0
Herramientas y equipos | 452.99 | P.A. | 0.015 | 6.79 | 459.78
De ladrillos 2" x 4" x 8" 1er. Nivel |  |  |  | Unidad | m2
Ladrillos 2" x 4" x 8" | 50 | ud | 10.82 | 541
Aceite de cocina | 0.005 | gls | 200 | 1
Mezcla 1:3 | 0.012 | m3 | 6653.49 | 79.84
Estopa | 0.05 | lb | 75 | 3.75
Corte de ladrillos | 0.071 | ud | 11.93 | 0.85
Colocación de ladrillos limpios a una cara | 50 | ud | 7.81 | 390.5
Herramientas y equipos | 1016.94 | P.A. | 0.015 | 15.25 | 1032.19
De ladrillos 2" x 2" x 8" 1er. Nivel |  |  |  | Unidad | m2
Ladrillos 2" x 2" x 8" | 100 | ud | 8.79 | 879
Aceite de cocina | 0.005 | gls | 200 | 1
Mezcla 1:3 | 0.012 | m3 | 6653.49 | 79.84
Estopa | 0.05 | lb | 75 | 3.75
Corte de ladrillos | 0.071 | ud | 9.55 | 0.68
Colocación de ladrillos limpios a una cara | 100 | ud | 7.81 | 781
Herramientas y equipos | 1745.27 | P.A. | 0.015 | 26.18 | 1771.45
Revestimiento en lajas 1er. Nivel |  |  |  | Unidad | m2
Piedra laja | 1.1 | m2 | 180 | 198
Mezcla 1:3 | 0.021 | m3 | 6653.49 | 139.72
Colocación | 1 | m2 | 598.63 | 598.63
Herramientas y equipos | 936.35 | P.A. | 0.015 | 14.05 | 950.4
Listelos de ceramica de ( 0.20 x 0.10 ) |  |  |  | Unidad | ml
Cerámica importada | 1.05 | ml | 356.93 | 374.78
Derretido cemento blanco | 0.022 | fda | 250 | 5.5
Estopa | 0.005 | lb | 75 | 0.38
Mezcla 1:1.5:5 | 0.002 | m3 | 7269.64 | 14.54
Corte de chazos | 4 | ud | 5.97 | 23.88
Colocación | 1 | ml | 58.61 | 58.61
Herramientas y equipos | 477.69 | pa | 0.015 | 7.17 | 484.86
2do. Nivel
De cerámica fab. Nacional de (0.20 x 0.30 ) mts. a color 2do. Nivel |  |  |  | Unidad | m2
Cerámica a color (0.20 x 0.30) mts. | 1.05 | m2 | 290 | 304.5
Derretido cemento blanco | 0.07 | fda | 250 | 17.5
Mortero 1:1.5:5 | 0.022 | m3 | 7489.32 | 164.77
Estopa | 0.05 | lb | 75 | 3.75
Corte de loseta de ceramica | 3.5 | ud | 5.97 | 20.9
Colocación | 1 | m2 | 389.35 | 389.35
Subida de pisos | 1 | m2 | 8.34 | 8.34
Subida derretido | 0.07 | fda | 7.57 | 0.53
Herramientas y equipos | 909.64 | P.A. | 0.015 | 13.64 | 923.28
De cerámica importada de (0.20 x 0.30 ) mts. a color 2do. Nivel |  |  |  | Unidad | m2
Cerámica a color (0.20 x 0.30) mts. | 1.05 | m2 | 600 | 630
Derretido cemento blanco | 0.07 | fda | 250 | 17.5
Mortero 1:1.5:5 | 0.022 | m3 | 7489.32 | 164.77
Estopa | 0.05 | lb | 75 | 3.75
Corte de loseta de ceramica | 3.5 | ud | 5.97 | 20.9
Colocación | 1 | m2 | 445.02 | 445.02
Subida de pisos | 1 | m2 | 8.34 | 8.34
Subida derretido | 0.07 | fda | 7.57 | 0.53
Herramientas y equipos | 816.02 | P.A. | 0.02 | 16.32 | 1307.13
De cerámica fab. Nacional de (0.20 x 0.20 ) mts. a color 2do. Nivel |  |  |  | Unidad | m2
Cerámica a color (0.20 x 0.20) mts. | 1.05 | m2 | 350 | 367.5
Derretido cemento blanco | 0.07 | fda | 250 | 17.5
Mortero 1:1.5:5 | 0.022 | m3 | 7489.32 | 164.77
Estopa | 0.05 | lb | 75 | 3.75
Corte de loseta de ceramica | 3.5 | ud | 5.97 | 20.9
Colocación | 1 | m2 | 0 | 0
Subida de pisos | 1 | m2 | 8.34 | 8.34
Subida derretido | 0.07 | fda | 7.57 | 0.53
Herramientas y equipos | 583.29 | P.A. | 0.015 | 8.75 | 592.04
De cerámica fab. Nacional de (0.20 x 0.20 ) mts. Blanca 2do. Nivel |  |  |  | Unidad | m2
Cerámica blanca (0.20 x 0.20) mts. | 1.05 | m2 | 250 | 262.5
Derretido cemento blanco | 0.07 | fda | 250 | 17.5
Mortero 1:1.5:5 | 0.022 | m3 | 7489.32 | 164.77
Estopa | 0.05 | lb | 75 | 3.75
Corte de loseta de ceramica | 3.5 | ud | 5.97 | 20.9
Colocación | 1 | m2 | 0 | 0
Subida de pisos | 1 | m2 | 8.34 | 8.34
Subida derretido | 0.07 | fda | 7.57 | 0.53
Herramientas y equipos | 478.29 | P.A. | 0.015 | 7.17 | 485.46
De cerámica fab. Nacional de (0.20 x 0.20 ) mts. Blanco brillante 2do. Nivel |  |  |  | Unidad | m2
Cerámica blanca (0.20 x 0.20) mts. | 1.05 | m2 | 261 | 274.05
Derretido cemento blanco | 0.07 | fda | 250 | 17.5
Mortero 1:1.5:5 | 0.022 | m3 | 7489.32 | 164.77
Estopa | 0.05 | lb | 75 | 3.75
Corte de loseta de ceramica | 3.5 | ud | 5.97 | 20.9
Colocación | 1 | m2 | 0 | 0
Subida de pisos | 1 | m2 | 8.34 | 8.34
Subida derretido | 0.07 | fda | 7.57 | 0.53
Herramientas y equipos | 489.84 | P.A. | 0.015 | 7.35 | 497.19
De cerámica fab. Nacional de (0.15 x 0.15 ) mts. Blanca 2do. Nivel |  |  |  | Unidad | m2
Cerámica blanca (0.15 x 0.15) mts. | 1.05 | m2 | 238.96 | 250.91
Derretido cemento blanco | 0.07 | fda | 250 | 17.5
Mortero 1:1.5:5 | 0.022 | m3 | 7489.32 | 164.77
Estopa | 0.05 | lb | 75 | 3.75
Corte de loseta de ceramica | 3.5 | ud | 5.97 | 20.9
Colocación | 1 | m2 | 0 | 0
Subida de pisos | 1 | m2 | 8.34 | 8.34
Subida derretido | 0.07 | fda | 7.57 | 0.53
Herramientas y equipos | 457.83 | P.A. | 0.015 | 6.87 | 473.57
De ladrillos 2" x 4" x 8" 2do. Nivel |  |  |  | Unidad | m2
Ladrillos 2" x 4" x 8" | 50 | ud | 10.82 | 541
Aceite de cocina | 0.005 | gls | 200 | 1
Mezcla 1:3 | 0.012 | m3 | 6851.01 | 82.21
Estopa | 0.05 | lb | 75 | 3.75
Corte de ladrillos | 0.071 | ud | 11.93 | 0.85
Colocación de ladrillos limpios a una cara | 50 | ud | 7.81 | 390.5
Subida de ladrillos | 50 | ud | 0.3 | 15
Herramientas y equipos | 1019.31 | P.A. | 0.015 | 15.29 | 1049.6
De ladrillos 2" x 2" x 8" 2do. Nivel |  |  |  | Unidad | m2
Ladrillos 2" x 2" x 8" | 100 | ud | 8.79 | 879
Aceite de cocina | 0.005 | gls | 200 | 1
Mezcla 1:3 | 0.012 | m3 | 6851.01 | 82.21
Estopa | 0.05 | lb | 75 | 3.75
Corte de ladrillos | 0.071 | ud | 9.55 | 0.68
Colocación de ladrillos limpios a una cara | 100 | ud | 7.81 | 781
Subida de ladrillos | 100 | ud | 0.3 | 30
Herramientas y equipos | 1747.64 | P.A. | 0.015 | 26.21 | 1803.85
Revestimiento en lajas 2do. Nivel |  |  |  | Unidad | m2
Piedra laja | 1.1 | m2 | 180 | 198
Mezcla 1:3 | 0.021 | m3 | 6851.01 | 143.87
Colocación | 1 | m2 | 598.63 | 598.63
Subida de piedras | 1 | m2 | 8.34 | 8.34
Herramientas y equipos | 940.5 | P.A. | 0.015 | 14.11 | 962.95
3er. Nivel
De cerámica fab. Nacional de (0.20 x 0.30 ) mts. a color 3er. Nivel |  |  |  | Unidad | m2
Cerámica a color (0.20 x 0.30) mts. | 1.05 | m2 | 290 | 304.5
Derretido cemento blanco | 0.07 | fda | 250 | 17.5
Mortero 1:1.5:5 | 0.022 | m3 | 7660.18 | 168.52
Estopa | 0.05 | lb | 75 | 3.75
Corte de loseta de ceramica | 3.5 | ud | 5.97 | 20.9
Colocación | 1 | m2 | 389.35 | 389.35
Subida de pisos | 1 | m2 | 13.48 | 13.48
Subida derretido | 0.07 | fda | 12.04 | 0.84
Herramientas y equipos | 918.84 | P.A. | 0.015 | 13.78 | 932.62
De cerámica importada de (0.20 x 0.30 ) mts. a color 3er. Nivel |  |  |  | Unidad | m2
Cerámica a color (0.20 x 0.30) mts. | 1.05 | m2 | 600 | 630
Derretido cemento blanco | 0.07 | fda | 250 | 17.5
Mortero 1:1.5:5 | 0.022 | m3 | 7660.18 | 168.52
Estopa | 0.05 | lb | 75 | 3.75
Corte de loseta de ceramica | 3.5 | ud | 5.97 | 20.9
Colocación | 1 | m2 | 445.02 | 445.02
Subida de pisos | 1 | m2 | 13.48 | 13.48
Subida derretido | 0.07 | fda | 12.04 | 0.84
Herramientas y equipos | 1300.01 | P.A. | 0.02 | 26 | 1326.01
De cerámica fab. Nacional de (0.20 x 0.20 ) mts. a color 3er. Nivel |  |  |  | Unidad | m2
Cerámica a color (0.20 x 0.20) mts. | 1.05 | m2 | 350 | 367.5
Derretido cemento blanco | 0.07 | fda | 250 | 17.5
Mortero 1:1.5:5 | 0.022 | m3 | 7660.18 | 168.52
Estopa | 0.05 | lb | 75 | 3.75
Corte de loseta de ceramica | 3.5 | ud | 5.97 | 20.9
Colocación | 1 | m2 | 0 | 0
Subida de pisos | 1 | m2 | 13.48 | 13.48
Subida derretido | 0.07 | fda | 12.04 | 0.84
Herramientas y equipos | 592.49 | P.A. | 0.015 | 8.89 | 601.38
De cerámica fab. Nacional de (0.20 x 0.20 ) mts. Blanca 3er. Nivel |  |  |  | Unidad | m2
Cerámica blanca (0.20 x 0.20) mts. | 1.05 | m2 | 250 | 262.5
Derretido cemento blanco | 0.07 | fda | 250 | 17.5
Mortero 1:1.5:5 | 0.022 | m3 | 7660.18 | 168.52
Estopa | 0.05 | lb | 75 | 3.75
Corte de loseta de ceramica | 3.5 | ud | 5.97 | 20.9
Colocación | 1 | m2 | 0 | 0
Subida de pisos | 1 | m2 | 13.48 | 13.48
Subida derretido | 0.07 | fda | 12.04 | 0.84
Herramientas y equipos | 487.49 | P.A. | 0.015 | 7.31 | 494.8
De cerámica fab. Nacional de (0.20 x 0.20 ) mts. Blanco brillante 3er. Nivel |  |  |  | Unidad | m2
Cerámica blanca (0.20 x 0.20) mts. | 1.05 | m2 | 261 | 274.05
Derretido cemento blanco | 0.07 | fda | 250 | 17.5
Mortero 1:1.5:5 | 0.022 | m3 | 7660.18 | 168.52
Estopa | 0.05 | lb | 75 | 3.75
Corte de loseta de ceramica | 3.5 | ud | 5.97 | 20.9
Colocación | 1 | m2 | 0 | 0
Subida de pisos | 1 | m2 | 13.48 | 13.48
Subida derretido | 0.07 | fda | 12.04 | 0.84
Herramientas y equipos | 499.04 | P.A. | 0.015 | 7.49 | 506.53
De cerámica fab. Nacional de (0.15 x 0.15 ) mts. Blanca 3er. Nivel |  |  |  | Unidad | m2
Cerámica blanca (0.15 x 0.15) mts. | 1.05 | m2 | 238.96 | 250.91
Derretido cemento blanco | 0.07 | fda | 250 | 17.5
Mortero 1:1.5:5 | 0.022 | m3 | 7660.18 | 168.52
Estopa | 0.05 | lb | 75 | 3.75
Corte de loseta de ceramica | 3.5 | ud | 5.97 | 20.9
Colocación | 1 | m2 | 0 | 0
Subida de pisos | 1 | m2 | 13.48 | 13.48
Subida derretido | 0.07 | fda | 12.04 | 0.84
Herramientas y equipos | 461.58 | P.A. | 0.015 | 6.92 | 482.82
De ladrillos 2" x 4" x 8" 3er. Nivel |  |  |  | Unidad | m2
Ladrillos 2" x 4" x 8" | 50 | ud | 10.82 | 541
Aceite de cocina | 0.005 | gls | 200 | 1
Mezcla 1:3 | 0.012 | m3 | 7012.85 | 84.15
Estopa | 0.05 | lb | 75 | 3.75
Corte de ladrillos | 0.071 | ud | 11.93 | 0.85
Colocación de ladrillos limpios a una cara | 50 | ud | 7.81 | 390.5
Subida de ladrillos | 50 | ud | 0.46 | 23
Herramientas y equipos | 1021.25 | P.A. | 0.015 | 15.32 | 1059.57
De ladrillos 2" x 2" x 8" 3er. Nivel |  |  |  | Unidad | m2
Ladrillos 2" x 4" x 8" | 100 | ud | 8.79 | 879
Aceite de cocina | 0.005 | gls | 200 | 1
Mezcla 1:3 | 0.012 | m3 | 7012.85 | 84.15
Estopa | 0.05 | lb | 75 | 3.75
Corte de ladrillos | 0.071 | ud | 9.55 | 0.68
Colocación de ladrillos limpios a una cara | 100 | ud | 7.81 | 781
Subida de ladrillos | 100 | ud | 0.46 | 46
Herramientas y equipos | 1749.58 | P.A. | 0.015 | 26.24 | 1821.82
Revestimiento en lajas 3er. Nivel |  |  |  | Unidad | m2
Piedra laja | 1.1 | m2 | 180 | 198
Mezcla 1:3 | 0.021 | m3 | 7012.85 | 147.27
Colocación | 1 | m2 | 598.63 | 598.63
Subida de piedras | 1 | m2 | 13.48 | 13.48
Herramientas y equipos | 943.9 | P.A. | 0.015 | 14.16 | 971.54
4to. Nivel
De cerámica fab. Nacional de (0.20 x 0.30 ) mts. a color 4to. Nivel |  |  |  | Unidad | m2
Cerámica a color (0.20 x 0.30) mts. | 1.05 | m2 | 290 | 304.5
Derretido cemento blanco | 0.07 | fda | 250 | 17.5
Mortero 1:1.5:5 | 0.022 | m3 | 7816.39 | 171.96
Estopa | 0.05 | lb | 75 | 3.75
Corte de loseta de ceramica | 3.5 | ud | 5.97 | 20.9
Colocación | 1 | m2 | 389.35 | 389.35
Subida de pisos | 1 | m2 | 20.32 | 20.32
Subida derretido | 0.07 | fda | 15.58 | 1.09
Herramientas y equipos | 929.37 | P.A. | 0.015 | 13.94 | 943.31
De cerámica importada de (0.20 x 0.30 ) mts. a color 4to. Nivel |  |  |  | Unidad | m2
Cerámica a color (0.20 x 0.30) mts. | 1.05 | m2 | 600 | 630
Derretido cemento blanco | 0.07 | fda | 250 | 17.5
Mortero 1:1.5:5 | 0.022 | m3 | 7816.39 | 171.96
Estopa | 0.05 | lb | 75 | 3.75
Corte de loseta de ceramica | 3.5 | ud | 5.97 | 20.9
Colocación | 1 | m2 | 445.02 | 445.02
Subida de pisos | 1 | m2 | 20.32 | 20.32
Subida derretido | 0.07 | fda | 15.58 | 1.09
Herramientas y equipos | 1310.54 | P.A. | 0.02 | 26.21 | 1336.75
De cerámica fab. Nacional de (0.20 x 0.20 ) mts. a color 4to. Nivel |  |  |  | Unidad | m2
Cerámica a color (0.20 x 0.20) mts. | 1.05 | m2 | 350 | 367.5
Derretido cemento blanco | 0.07 | fda | 250 | 17.5
Mortero 1:1.5:5 | 0.022 | m3 | 7816.39 | 171.96
Estopa | 0.05 | lb | 75 | 3.75
Corte de loseta de ceramica | 3.5 | ud | 5.97 | 20.9
Colocación | 1 | m2 | 0 | 0
Subida de pisos | 1 | m2 | 20.32 | 20.32
Subida derretido | 0.07 | fda | 15.58 | 1.09
Herramientas y equipos | 603.02 | P.A. | 0.015 | 9.05 | 612.07
De cerámica fab. Nacional de (0.20 x 0.20 ) mts. Blanca 4to. Nivel |  |  |  | Unidad | m2
Cerámica blanca (0.20 x 0.20) mts. | 1.05 | m2 | 250 | 262.5
Derretido cemento blanco | 0.07 | fda | 250 | 17.5
Mortero 1:1.5:5 | 0.022 | m3 | 7816.39 | 171.96
Estopa | 0.05 | lb | 75 | 3.75
Corte de loseta de ceramica | 3.5 | ud | 5.97 | 20.9
Colocación | 1 | m2 | 0 | 0
Subida de pisos | 1 | m2 | 20.32 | 20.32
Subida derretido | 0.07 | fda | 15.58 | 1.09
Herramientas y equipos | 498.02 | P.A. | 0.015 | 7.47 | 505.49
De cerámica fab. Nacional de (0.20 x 0.20 ) mts. Blanco brillante 4to. Nivel |  |  |  | Unidad | m2
Cerámica blanca (0.20 x 0.20) mts. | 1.05 | m2 | 261 | 274.05
Derretido cemento blanco | 0.07 | fda | 250 | 17.5
Mortero 1:1.5:5 | 0.022 | m3 | 7816.39 | 171.96
Estopa | 0.05 | lb | 75 | 3.75
Corte de loseta de ceramica | 3.5 | ud | 5.97 | 20.9
Colocación | 1 | m2 | 0 | 0
Subida de pisos | 1 | m2 | 20.32 | 20.32
Subida derretido | 0.07 | fda | 15.58 | 1.09
Herramientas y equipos | 509.57 | P.A. | 0.015 | 7.64 | 517.21
De cerámica fab. Nacional de (0.15 x 0.15 ) mts. Blanca 4to. Nivel |  |  |  | Unidad | m2
Cerámica blanca (0.15 x 0.15) mts. | 1.05 | m2 | 238.96 | 250.91
Derretido cemento blanco | 0.07 | fda | 250 | 17.5
Mortero 1:1.5:5 | 0.022 | m3 | 7816.39 | 171.96
Estopa | 0.05 | lb | 75 | 3.75
Corte de loseta de ceramica | 3.5 | ud | 5.97 | 20.9
Colocación | 1 | m2 | 0 | 0
Subida de pisos | 1 | m2 | 20.32 | 20.32
Subida derretido | 0.07 | fda | 15.58 | 1.09
Herramientas y equipos | 465.02 | P.A. | 0.015 | 6.98 | 493.41
De ladrillos 2" x 4" x 8" 4to. Nivel |  |  |  | Unidad | m2
Ladrillos 2" x 4" x 8" | 50 | ud | 10.82 | 541
Aceite de cocina | 0.005 | gls | 200 | 1
Mezcla 1:3 | 0.012 | m3 | 7163.99 | 85.97
Estopa | 0.05 | lb | 75 | 3.75
Corte de ladrillos | 0.071 | ud | 11.93 | 0.85
Colocación de ladrillos limpios a una cara | 50 | ud | 7.81 | 390.5
Subida de ladrillos | 50 | ud | 0.76 | 38
Herramientas y equipos | 1023.07 | P.A. | 0.015 | 15.35 | 1076.42
De ladrillos 2" x 2" x 8" 4to. Nivel |  |  |  | Unidad | m2
Ladrillos 2" x 4" x 8" | 100 | ud | 8.79 | 879
Aceite de cocina | 0.005 | gls | 200 | 1
Mezcla 1:3 | 0.012 | m3 | 7163.99 | 85.97
Estopa | 0.05 | lb | 75 | 3.75
Corte de ladrillos | 0.071 | ud | 9.55 | 0.68
Colocación de ladrillos limpios a una cara | 100 | ud | 7.81 | 781
Subida de ladrillos | 100 | ud | 0.76 | 76
Herramientas y equipos | 1751.4 | P.A. | 0.015 | 26.27 | 1853.67
Revestimiento en lajas 4to. Nivel |  |  |  | Unidad | m2
Piedra laja | 1.1 | m2 | 180 | 198
Mezcla 1:3 | 0.021 | m3 | 7163.99 | 150.44
Colocación | 1 | m2 | 598.63 | 598.63
Subida de piedras | 1 | m2 | 20.32 | 20.32
Herramientas y equipos | 947.07 | P.A. | 0.015 | 14.21 | 981.6
5to. Nivel
De cerámica fab. Nacional de (0.20 x 0.30 ) mts. a color 5to. Nivel |  |  |  | Unidad | m2
Cerámica a color (0.20 x 0.30) mts. | 1.05 | m2 | 290 | 304.5
Derretido cemento blanco | 0.07 | fda | 250 | 17.5
Mortero 1:1.5:5 | 0.022 | m3 | 8006.89 | 176.15
Estopa | 0.05 | lb | 75 | 3.75
Corte de loseta de ceramica | 3.5 | ud | 5.97 | 20.9
Colocación | 1 | m2 | 389.35 | 389.35
Subida de pisos | 1 | m2 | 27.85 | 27.85
Subida derretido | 0.07 | fda | 20.38 | 1.43
Herramientas y equipos | 941.43 | P.A. | 0.015 | 14.12 | 955.55
De cerámica importada de (0.20 x 0.30 ) mts. a color 5to. Nivel |  |  |  | Unidad | m2
Cerámica a color (0.20 x 0.30) mts. | 1.05 | m2 | 600 | 630
Derretido cemento blanco | 0.07 | fda | 250 | 17.5
Mortero 1:1.5:5 | 0.022 | m3 | 8006.89 | 176.15
Estopa | 0.05 | lb | 75 | 3.75
Corte de loseta de ceramica | 3.5 | ud | 5.97 | 20.9
Colocación | 1 | m2 | 445.02 | 445.02
Subida de pisos | 1 | m2 | 27.85 | 27.85
Subida derretido | 0.07 | fda | 20.38 | 1.43
Herramientas y equipos | 1322.6 | P.A. | 0.015 | 19.84 | 1342.44
De cerámica fab. Nacional de (0.20 x 0.20 ) mts. a color 5to. Nivel |  |  |  | Unidad | m2
Cerámica a color (0.20 x 0.20) mts. | 1.05 | m2 | 350 | 367.5
Derretido cemento blanco | 0.07 | fda | 250 | 17.5
Mortero 1:1.5:5 | 0.022 | m3 | 8006.89 | 176.15
Estopa | 0.05 | lb | 75 | 3.75
Corte de loseta de ceramica | 3.5 | ud | 5.97 | 20.9
Colocación | 1 | m2 | 0 | 0
Subida de pisos | 1 | m2 | 27.85 | 27.85
Subida derretido | 0.07 | fda | 20.38 | 1.43
Herramientas y equipos | 615.08 | P.A. | 0.015 | 9.23 | 624.31
De cerámica fab. Nacional de (0.20 x 0.20 ) mts. Blanca 5to. Nivel |  |  |  | Unidad | m2
Cerámica blanca (0.20 x 0.20) mts. | 1.05 | m2 | 250 | 262.5
Derretido cemento blanco | 0.07 | fda | 250 | 17.5
Mortero 1:1.5:5 | 0.022 | m3 | 8006.89 | 176.15
Estopa | 0.05 | lb | 75 | 3.75
Corte de loseta de ceramica | 3.5 | ud | 5.97 | 20.9
Colocación | 1 | m2 | 0 | 0
Subida de pisos | 1 | m2 | 27.85 | 27.85
Subida derretido | 0.07 | fda | 20.38 | 1.43
Herramientas y equipos | 510.08 | P.A. | 0.015 | 7.65 | 517.73
De cerámica fab. Nacional de (0.20 x 0.20 ) mts. Blanco brillante 5to. Nivel |  |  |  | Unidad | m2
Cerámica blanca (0.20 x 0.20) mts. | 1.05 | m2 | 261 | 274.05
Derretido cemento blanco | 0.07 | fda | 250 | 17.5
Mortero 1:1.5:5 | 0.022 | m3 | 8006.89 | 176.15
Estopa | 0.05 | lb | 75 | 3.75
Corte de loseta de ceramica | 3.5 | ud | 5.97 | 20.9
Colocación | 1 | m2 | 0 | 0
Subida de pisos | 1 | m2 | 27.85 | 27.85
Subida derretido | 0.07 | fda | 20.38 | 1.43
Herramientas y equipos | 521.63 | P.A. | 0.015 | 7.82 | 529.45
De cerámica fab. Nacional de (0.15 x 0.15 ) mts. Blanca 5to. Nivel |  |  |  | Unidad | m2
Cerámica blanca (0.15 x 0.15) mts. | 1.05 | m2 | 238.96 | 250.91
Derretido cemento blanco | 0.07 | fda | 250 | 17.5
Mortero 1:1.5:5 | 0.022 | m3 | 8006.89 | 176.15
Estopa | 0.05 | lb | 75 | 3.75
Corte de loseta de ceramica | 3.5 | ud | 5.97 | 20.9
Colocación | 1 | m2 | 0 | 0
Subida de pisos | 1 | m2 | 27.85 | 27.85
Subida derretido | 0.07 | fda | 20.38 | 1.43
Herramientas y equipos | 469.21 | P.A. | 0.015 | 7.04 | 505.53
De ladrillos 2" x 4" x 8" 5to. Nivel |  |  |  | Unidad | m2
Ladrillos 2" x 4" x 8" | 50 | ud | 10.82 | 541
Aceite de cocina | 0.005 | gls | 200 | 1
Mezcla 1:3 | 0.012 | m3 | 7343.15 | 88.12
Estopa | 0.05 | lb | 75 | 3.75
Corte de ladrillos | 0.071 | ud | 11.93 | 0.85
Colocación de ladrillos limpios a una cara | 50 | ud | 7.81 | 390.5
Subida de ladrillos | 50 | ud | 1.04 | 52
Herramientas y equipos | 1025.22 | P.A. | 0.015 | 15.38 | 1092.6
De ladrillos 2" x 2" x 8" 5to. Nivel |  |  |  | Unidad | m2
Ladrillos 2" x 4" x 8" | 100 | ud | 8.79 | 879
Aceite de cocina | 0.005 | gls | 200 | 1
Mezcla 1:3 | 0.012 | m3 | 7343.15 | 88.12
Estopa | 0.05 | lb | 75 | 3.75
Corte de ladrillos | 0.071 | ud | 9.55 | 0.68
Colocación de ladrillos limpios a una cara | 100 | ud | 7.81 | 781
Subida de ladrillos | 100 | ud | 1.04 | 104
Herramientas y equipos | 1753.55 | P.A. | 0.015 | 26.3 | 1883.85
Revestimiento en lajas 5to. Nivel |  |  |  | Unidad | m2
Piedra laja | 1.1 | m2 | 180 | 198
Mezcla 1:3 | 0.021 | m3 | 7343.15 | 154.21
Colocación | 1 | m2 | 598.63 | 598.63
Subida de piedras | 1 | m2 | 27.85 | 27.85
Herramientas y equipos | 950.84 | P.A. | 0.015 | 14.26 | 992.95
6to. Nivel
De cerámica fab. Nacional de (0.20 x 0.30 ) mts. a color 6to. Nivel |  |  |  | Unidad | m2
Cerámica a color (0.20 x 0.30) mts. | 1.05 | m2 | 290 | 304.5
Derretido cemento blanco | 0.07 | fda | 250 | 17.5
Mortero 1:1.5:5 | 0.022 | m3 | 7472.68 | 164.4
Estopa | 0.05 | lb | 75 | 3.75
Corte de loseta de ceramica | 3.5 | ud | 5.97 | 20.9
Colocación | 1 | m2 | 389.35 | 389.35
Subida de pisos | 1 | m2 | 35.37 | 35.37
Subida derretido | 0.07 | fda | 26.49 | 1.85
Herramientas y equipos | 937.62 | P.A. | 0.015 | 14.06 | 951.68
De cerámica importada de (0.20 x 0.30 ) mts. a color 6to. Nivel |  |  |  | Unidad | m2
Cerámica a color (0.20 x 0.30) mts. | 1.05 | m2 | 600 | 630
Derretido cemento blanco | 0.07 | fda | 250 | 17.5
Mortero 1:1.5:5 | 0.022 | m3 | 7472.68 | 164.4
Estopa | 0.05 | lb | 75 | 3.75
Corte de loseta de ceramica | 3.5 | ud | 5.97 | 20.9
Colocación | 1 | m2 | 445.02 | 445.02
Subida de pisos | 1 | m2 | 35.37 | 35.37
Subida derretido | 0.07 | fda | 26.49 | 1.85
Herramientas y equipos | 1318.79 | P.A. | 0.015 | 19.78 | 1338.57
De cerámica fab. Nacional de (0.20 x 0.20 ) mts. a color 6to. Nivel |  |  |  | Unidad | m2
Cerámica a color (0.20 x 0.20) mts. | 1.05 | m2 | 350 | 367.5
Derretido cemento blanco | 0.07 | fda | 250 | 17.5
Mortero 1:1.5:5 | 0.022 | m3 | 7472.68 | 164.4
Estopa | 0.05 | lb | 75 | 3.75
Corte de loseta de ceramica | 3.5 | ud | 5.97 | 20.9
Colocación | 1 | m2 | 0 | 0
Subida de pisos | 1 | m2 | 35.37 | 35.37
Subida derretido | 0.07 | fda | 26.49 | 1.85
Herramientas y equipos | 611.27 | P.A. | 0.015 | 9.17 | 620.44
De cerámica fab. Nacional de (0.20 x 0.20 ) mts. Blanca 6to. Nivel |  |  |  | Unidad | m2
Cerámica blanca (0.20 x 0.20) mts. | 1.05 | m2 | 250 | 262.5
Derretido cemento blanco | 0.07 | fda | 250 | 17.5
Mortero 1:1.5:5 | 0.022 | m3 | 7472.68 | 164.4
Estopa | 0.05 | lb | 75 | 3.75
Corte de loseta de ceramica | 3.5 | ud | 5.97 | 20.9
Colocación | 1 | m2 | 0 | 0
Subida de pisos | 1 | m2 | 35.37 | 35.37
Subida derretido | 0.07 | fda | 26.49 | 1.85
Herramientas y equipos | 506.27 | P.A. | 0.015 | 7.59 | 513.86
De cerámica fab. Nacional de (0.20 x 0.20 ) mts. Blanco brillante 6to. Nivel |  |  |  | Unidad | m2
Cerámica blanca (0.20 x 0.20) mts. | 1.05 | m2 | 261 | 274.05
Derretido cemento blanco | 0.07 | fda | 250 | 17.5
Mortero 1:1.5:5 | 0.022 | m3 | 7472.68 | 164.4
Estopa | 0.05 | lb | 75 | 3.75
Corte de loseta de ceramica | 3.5 | ud | 5.97 | 20.9
Colocación | 1 | m2 | 0 | 0
Subida de pisos | 1 | m2 | 35.37 | 35.37
Subida derretido | 0.07 | fda | 26.49 | 1.85
Herramientas y equipos | 517.82 | P.A. | 0.015 | 7.77 | 525.59
De cerámica fab. Nacional de (0.15 x 0.15 ) mts. Blanca 6to. Nivel |  |  |  | Unidad | m2
Cerámica blanca (0.15 x 0.15) mts. | 1.05 | m2 | 238.96 | 250.91
Derretido cemento blanco | 0.07 | fda | 250 | 17.5
Mortero 1:1.5:5 | 0.022 | m3 | 7472.68 | 164.4
Estopa | 0.05 | lb | 75 | 3.75
Corte de loseta de ceramica | 3.5 | ud | 5.97 | 20.9
Colocación | 1 | m2 | 0 | 0
Subida de pisos | 1 | m2 | 35.37 | 35.37
Subida derretido | 0.07 | fda | 26.49 | 1.85
Herramientas y equipos | 457.46 | P.A. | 0.015 | 6.86 | 501.54
De ladrillos 2" x 4" x 8" 6to. Nivel |  |  |  | Unidad | m2
Ladrillos 2" x 4" x 8" | 50 | ud | 10.82 | 541
Aceite de cocina | 0.005 | gls | 200 | 1
Mezcla 1:3 | 0.012 | m3 | 6795.98 | 81.55
Estopa | 0.05 | lb | 75 | 3.75
Corte de ladrillos | 0.071 | ud | 11.93 | 0.85
Colocación de ladrillos limpios a una cara | 50 | ud | 7.81 | 390.5
Subida de ladrillos | 50 | ud | 1.5 | 75
Herramientas y equipos | 1018.65 | P.A. | 0.015 | 15.28 | 1108.93
De ladrillos 2" x 2" x 8" 6to. Nivel |  |  |  | Unidad | m2
Ladrillos 2" x 4" x 8" | 100 | ud | 8.79 | 879
Aceite de cocina | 0.005 | gls | 200 | 1
Mezcla 1:3 | 0.012 | m3 | 6795.98 | 81.55
Estopa | 0.05 | lb | 75 | 3.75
Corte de ladrillos | 0.071 | ud | 9.55 | 0.68
Colocación de ladrillos limpios a una cara | 100 | ud | 7.81 | 781
Subida de ladrillos | 100 | ud | 1.5 | 150
Herramientas y equipos | 1746.98 | P.A. | 0.015 | 26.2 | 1923.18
Revestimiento en lajas 6to. Nivel |  |  |  | Unidad | m2
Piedra laja | 1.1 | m2 | 180 | 198
Mezcla 1:3 | 0.021 | m3 | 6795.98 | 142.72
Colocación | 1 | m2 | 598.63 | 598.63
Subida de piedras | 1 | m2 | 35.37 | 35.37
Herramientas y equipos | 939.35 | P.A. | 0.015 | 14.09 | 988.81
PLAFONES
De madera tratada y plywood |  |  | ojo
Madera de pino tratado cepillado | 8.966 | p2 | #REF! | #REF!
Plywood de 1/4" | 0.5 | ud | 900 | 450
Clavo de plywood | 0.45 | lbs. | 36.89 | 16.6
Mano de obra | 1 | m2 | 205.32 | 205.32
Herramientas y equipos | #REF! | P.A. | 0.015 | #REF! | #REF!
PORTAJES
Puertas pino tratado apaneladas con marcos en pino 2" x 4" |  |  |  | Unidad | m2
Puertas de pino tratado apaneladas | 11.111 | p2 | #REF! | #REF!
Marco de 2" x 4" en pino | 2.698 | ml | 0 | 0
Bisagras de 3 1/2" x 3 1/2" | 0.794 | par | #REF! | #REF!
Cerradura | 0.529 | ud | #REF! | #REF!
Montura puerta de pino | 0.529 | ud | 509.98 | 269.78
Montura de Cerradura corriente | 0.529 | ud | 304.66 | 161.17
Herramientas y equipos | #REF! | P.A. | 0.015 | #REF! | #REF!
Puertas de caoba apaneladas con marcos en caoba 2" x 4" |  |  |  | Unidad | m2
Puertas de caoba | 11.111 | p2 | #REF! | #REF!
Marco de 2" x 4" en caoba | 2.698 | ml | 0 | 0
Bisagras de 3 1/2" x 3 1/2" | 0.794 | par | #REF! | #REF!
Cerradura | 0.529 | ud | #REF! | #REF!
Instalación puerta | 0.529 | ud | 816.3 | 431.82
Montura de Cerradura corriente | 0.529 | ud | 304.66 | 161.17
Herramientas y equipos | #REF! | P.A. | 0.015 | #REF! | #REF!
Puertas pino tratado de dos hojas con marcos en pino 2" x 4" |  |  |  | Unidad | m2
Puertas de pino tratado de dos hojas | 11.111 | p2 | #REF! | #REF!
Marco de 2" x 4" en pino | 1.905 | ml | 0 | 0
Bisagras de 3 1/2" x 3 1/2" | 1.02 | par | #REF! | #REF!
Pestillos de 4" | 0.68 | ud | #REF! | #REF!
Cerradura | 0.34 | ud | #REF! | #REF!
Montura puerta de pino | 0.34 | ud | 509.98 | 173.39
Montura de Cerradura corriente | 0.529 | ud | 304.66 | 161.17
Herramientas y equipos | #REF! | P.A. | 0.015 | #REF! | #REF!
Puertas de caoba apaneladas con marcos en caoba dos hojas 2" x 4" |  |  |  | Unidad | m2
Puertas de caoba | 11.111 | p2 | #REF! | #REF!
Marco de 2" x 4" en caoba | 1.905 | ml | 0 | 0
Bisagras de 3 1/2" x 3 1/2" | 1.02 | par | #REF! | #REF!
Cerradura | 0.34 | ud | #REF! | #REF!
Instalación puerta | 0.34 | ud | 816.3 | 277.54
Montura de Cerradura corriente | 0.529 | ud | 304.66 | 161.17
Herramientas y equipos | #REF! | P.A. | 0.015 | #REF! | #REF!
Puertas plywood con marco de pino 2" x 4" |  |  |  | Unidad | m2
Puertas de plywood (Tapa y Tapa) | 11.111 | p2 | #REF! | #REF!
Marco de 2" x 4" en pino | 2.698 | ml | 0 | 0
Bisagras de 3 1/2" x 3 1/2" | 0.794 | par | #REF! | #REF!
Cerradura | 0.529 | ud | #REF! | #REF!
Montura puerta | 0.529 | ud | 407.32 | 215.47
Montura de Cerradura corriente | 0.529 | ud | 304.66 | 161.17
Herramientas y equipos | #REF! | P.A. | 0.015 | #REF! | #REF!
Puertas plywood en closet con marco de pino 2" x 4" ( incluye |  |  |  | Unidad | m2
cerradura tipo ombligo )
Puertas de plywood | 11.111 | p2 | #REF! | #REF!
Marco de 2" x 4" en pino | 2.698 | ml | 0 | 0
Bisagras de 3 1/2" x 3 1/2" | 0.794 | par | #REF! | #REF!
Cerradura | 0.529 | ud | #REF! | #REF!
Montura puerta | 0.529 | ud | 407.32 | 215.47
Montura de Cerradura corriente | 0.529 | ud | 304.66 | 161.17
Herramientas y equipos | #REF! | P.A. | 0.015 | #REF! | #REF!
Puerta de pino en baños pino tratado
Bisagra de 3/2`x31/2" | 0.98 | par | #REF! | #REF!
Pestillos pasadores | 0.98 | ud | #REF! | #REF!
Puertas de pino baños | 10.784 | p2 | #REF! | #REF!
Tirador de puertas | 0.98 | ud | #REF! | #REF!
Marcos de 2"x4" en puerta baño | 2 | ml | 0 | 0
Colocaciòn de puerta de pino en baño | 0.98 | ud | 407.32 | 399.17
Montura de Cerradura corriente | 0.529 | ud | 304.66 | 161.17
Herramientas y equipos | #REF! | P.A. | 0.015 | #REF! | #REF!
Puerta de vaiven de pino (1.40x2.35) |  |  |  | Unidad | ud
Puerta de vaiven de pino | 35.4 | p2 | #REF! | #REF!
Marco de pino 2"x4" | 4.7 | ml | 0 | 0
Bisagra batiente | 4 | ud | #REF! | #REF!
Montura de puerta | 1 | ud | 612.64 | 612.64
Herramientas y equipos | #REF! | P.A. | 0.015 | #REF! | #REF!
|  |  | COSTO/M2 | 3.28 | #REF!
Marcos de pino 2" x 4" |  |  |  | Unidad | ml
Marcos de pino 2" x 4" | 3.282 | pl | 31.29 | 102.69
Tornillos diablitos de 3x12 | 1.544 | ud | #REF! | #REF!
Tarugos mamey | 1.5444 | ud | #REF! | #REF!
Montura de marcos madera corriente | 1 | ml | 48.01 | 48.01
Herramientas y equipos | #REF! | P.A. | 0.015 | #REF! | #REF!
Marcos de pino 2" x 6" |  |  |  | Unidad | ml
Marcos de pino 2" x 6" | 3.282 | pl | 46.94 | 154.06
Tornillos diablitos de 3x12 | 1.544 | ud | #REF! | #REF!
Tarugos mamey | 1.5444 | ud | #REF! | #REF!
Montura de marcos madera corriente | 1 | ml | 48.01 | 48.01
Herramientas y equipos | #REF! | P.A. | 0.015 | #REF! | #REF!
Marcos de caoba 2" x 4" |  |  |  | Unidad | ml
Marcos de caoba 2" x 4" | 3.282 | pl | 87.48 | 287.11
Tornillos diablitos de 3x12 | 1.544 | ud | #REF! | #REF!
Tarugos mamey | 1.5444 | ud | #REF! | #REF!
Montura de marcos de madera preciosa | 1 | ml | 61.26 | 61.26
Herramientas y equipos | #REF! | P.A. | 0.015 | #REF! | #REF!
Transon de pino con marco de 2" x 4" |  |  |  | Unidad | m2
Transon de pino | 10.76 | p2 | #REF! | #REF!
Marcos de pino 2" x 4" | 4 | ml | #REF! | #REF!
Tornillos diablitos de 3x12 | 8 | ud | #REF! | #REF!
Tarugos mamey | 8 | ud | #REF! | #REF!
Colocación de transon de pino | 1 | m2 | 407.32 | 407.32
Herramientas y equipos | #REF! | P.A. | 0.015 | #REF! | #REF!
Transon de caoba con marco de 2" x 4" |  |  |  | Unidad | m2
Transon de caoba | 10.76 | p2 | #REF! | #REF!
Marcos de caoba 2" x 4" | 4 | ml | #REF! | #REF!
Tornillos diablitos de 3x12 | 8 | ud | #REF! | #REF!
Tarugos mamey | 8 | ud | #REF! | #REF!
Colocación de transon | 1 | m2 | 816.3 | 816.3
Herramientas y equipos | #REF! | P.A. | 0.015 | #REF! | #REF!
Division de plywood a dos caras (Pandereta) |  |  |  | Unidad | m2
Madera de pino tratado 1"x4"x12 | 9.044 | p2 | #REF! | #REF!
Clavos corrientes de 2 1/2" | 0.291 | lb | 40 | 11.64
Plywood de 3/16¨ | 0.678 | ud | 400 | 271.2
Clavos de plywood | 0.581 | lb | 36.89 | 21.43
Mantenimiento sobre muros | 2 | m2 | 366.3 | 732.6
Division de plywood ( ambos lados ) | 1 | m2 | 205.32 | 205.32
Herramientas y equipos | #REF! | P.A. | 0.015 | #REF! | #REF!
PINTURAS
1er. Nivel
Económica en techo (dos manos)
Pintura económica | 0.11 | gls | 530 | 58.3
Desperdicio | 0.011 | gls | 530 | 5.83
Materiales diversos | 1 | m2 | 9.92 | 9.92
Mano de obra pintura de agua (1era.mano) | 1 | m2 | 32.56 | 32.56
Mano de obra pintura de agua (2da.mano) | 1 | m2 | 21.7 | 21.7 | 128.31
Económica en techo (2 mano)
Pintura imprimador master paint | 0.08 | gls | 540.09 | 43.21
Desperdicio | 0.008 | gls | 540.09 | 4.32
Materiales diversos | 1 | m2 | 9.92 | 9.92
Mano de obra pintura de agua (1era.mano) | 1 | m2 | 32.56 | 32.56
Mano de obra pintura de agua (2da.mano) | 1 | m2 | 21.7 | 21.7 | 111.71
Acrilica en muros exteriores y exteriores(dos manos)
Pintura acrilica prep excello pastel | 0.08 | gls | 830.48 | 66.44
Desperdicio | 0.008 | gls | 830.48 | 6.64
Materiales diversos | 1 | m2 | 9.92 | 9.92
Mano de obra pintura agua (1era.mano) | 1 | m2 | 0 | 0
Mano de obra pintura agua (2da.mano) | 1 | m2 | 0 | 0 | 83
Acrilica en muros interiores (dos manos)
Pintura acrilica | 0.11 | gls | 1140 | 125.4
Subida de pintura | 0.11 | gls |  | 0
Desperdicio | 0.011 | gls | 1140 | 12.54
Materiales diversos | 1 | m2 | 9.92 | 9.92
Mano de obra pintura agua (1era.mano) | 1 | m2 | 32.56 | 32.56
Mano de obra pintura agua (2da.mano) | 1 | m2 | 21.7 | 21.7 | 202.12
Pintura de cal
Cal | 0.22 | fda | 250 | 55
Agua | 2.2 | gls | 0.68 | 1.5
Materiales diversos | 1 | m2 | 9.92 | 9.92
Mano de obra pintura de agua (1era.mano) | 1 | m2 | 32.56 | 32.56
Mano de obra pintura de agua (2da.mano) | 1 | m2 | 21.7 | 21.7 | 120.68
Acrilica en muros techo(dos manos)
Pintura acrilica | 0.11 | gls | 1140 | 125.4
Desperdicio | 0.011 | gls | 1140 | 12.54
Materiales diversos | 1 | m2 | 9.92 | 9.92
Mano de obra pintura agua (1era.mano) | 1 | m2 | 32.56 | 32.56
Mano de obra pintura agua (2da.mano) | 1 | m2 | 21.7 | 21.7 | 202.12
Acrilica en muros exteriores (dos manos)
Pintura acrilica | 0.11 | gls | 1140 | 125.4
Desperdicio | 0.011 | gls | 1140 | 12.54
Materiales diversos | 1 | m2 | 9.92 | 9.92
Mano de obra pintura agua (1era.mano) | 1 | m2 | 32.56 | 32.56
Mano de obra pintura agua (2da.mano) | 1 | m2 | 21.7 | 21.7 | 202.12
Acrilica en muros exteriores (dos manos)
Pintura acrilica alto trafico | 0.11 | gls | #REF! | #REF!
Desperdicio | 0.011 | gls | #REF! | #REF!
Materiales diversos | 1 | m2 | 9.92 | 9.92
Mano de obra pintura agua (1era.mano) | 1 | m2 | 0 | 0
Mano de obra pintura agua (2da.mano) | 1 | m2 | 0 | 0 | #REF!
Acrilica preparada en muros interiores (dos manos)
Pintura acrilica | 0.11 | gls | 550 | 60.5
Desperdicio | 0.011 | gls | 550 | 6.05
Materiales diversos | 1 | m2 | 9.92 | 9.92
Mano de obra pintura agua (1era.mano) | 1 | m2 | 32.56 | 32.56
Mano de obra pintura agua (2da.mano) | 1 | m2 | 21.7 | 21.7 | 130.73
Acrilica preparada en muros exteriores (dos manos)
Pintura acrilica | 0.11 | gls | 550 | 60.5
Desperdicio | 0.011 | gls | 550 | 6.05
Materiales diversos | 1 | m2 | 9.92 | 9.92
Mano de obra pintura agua (1era.mano) | 1 | m2 | 32.56 | 32.56
Mano de obra pintura agua (2da.mano) | 1 | m2 | 21.7 | 21.7 | 130.73
Mantenimiento en puertas (dos manos)
Pintura de aceite | 0.147 | gls | 1590 | 233.73
Desperdicio | 0.015 | gls | 1590 | 23.85
Aguarras | 0.1 | gls | 315 | 31.5
Materiales diversos | 1 | m2 | 9.92 | 9.92
Mano de obra pintura (2 mano) | 2 | m2 | 109.25 | 218.5 | 517.5
Mantenimiento en muros (dos manos)
Pintura de aceite | 0.147 | gls | 1590 | 233.73
Desperdicio | 0.015 | gls | 1590 | 23.85
Aguarras | 0.1 | gls | 315 | 31.5
Materiales diversos | 1 | m2 | 9.92 | 9.92
Mano de obra pintura aceite (1era.mano) | 1 | m2 | 34.74 | 34.74
Mano de obra pintura aceite (2da.mano) | 1 | m2 | 32.56 | 32.56 | 366.3
Pintura de aluminio (dos manos)
Pintura de aluminio (dos manos) | 0.147 | gls | 1110 | 163.17
Desperdicio | 0.015 | gls | 1110 | 16.65
Aguarras | 0.1 | gls | 315 | 31.5
Materiales diversos | 1 | m2 | 9.92 | 9.92
Mano de obra pintura aceite (1era.mano) | 1 | m2 | 34.74 | 34.74
Mano de obra pintura aceite (2da.mano) | 1 | m2 | 32.56 | 32.56 | 288.54
Pintura oxido rojo (dos manos)
Pintura oxido rojo | 0.147 | gls | 575 | 84.53
Desperdicio | 0.015 | gls | 575 | 8.63
Aguarras | 0.1 | gls | 315 | 31.5
Materiales diversos | 1 | m2 | 9.92 | 9.92
Oxido de zinc (1ra. Mano) | 1 | m2 | 0 | 0
Oxido de zinc (2da. Mano) | 1 | m2 | 0 | 0 | 134.58
Pintura epóxica (dos manos)
Pintura de epóxica | 0.147 | gls | 1115 | 163.91
Desperdicio | 0.015 | gls | 1115 | 16.73
Disolvente pintura epoxica | 0.2 | gls | 293.1 | 58.62
Materiales diversos | 1 | m2 | 9.92 | 9.92
Mano de obra pintura aceite (1era.mano) | 1 | m2 | 0 | 0
Mano de obra pintura aceite (2da.mano) | 1 | m2 | 0 | 0 | 249.18
Acrilica en rústico (dos manos)
Pintura acrilica | 0.17 | gls | 1140 | 193.8
Desperdicio | 0.017 | gls | 1140 | 19.38
Materiales diversos | 1 | m2 | 9.92 | 9.92
Mano de obra en rustico (1era.mano) | 1 | m2 | 0 | 0
Mano de obra en rustico (2da.mano) | 1 | m2 | 0 | 0 | 223.1
Pintura semigloss en muros (dos manos)
Pintura semigloss | 0.147 | gls | 1540 | 226.38
Desperdicio | 0.015 | gls | 1540 | 23.1
Materiales diversos | 1 | m2 | 9.92 | 9.92
Mano de obra pintura agua (1era.mano) | 1 | m2 | 32.56 | 32.56
Mano de obra pintura agua (2da.mano) | 1 | m2 | 21.7 | 21.7 | 313.66
Barniz en panderetas
Barniz | 0.147 | gls | 842 | 123.77
Desperdicio | 0.015 | gls | 842 | 12.63
Thinner no 1500 | 0.294 | gls | 330 | 97.02
Sealler | 0.147 | gls | 900 | 132.3
Materiales diversos | 1 | m2 | 9.92 | 9.92
Mano de obra pintura barniz (1era.mano) | 1 | m2 | 0 | 0
Mano de obra pintura barniz (2da.mano) | 1 | m2 | 0 | 0 | 375.64
Barniz en puertas
Barniz | 0.147 | gls | 842 | 123.77
Desperdicio | 0.015 | gls | 842 | 12.63
Thinner no 1500 | 0.294 | gls | 330 | 97.02
Sealler | 0.147 | gls | 900 | 132.3
Materiales diversos | 1 | m2 | 9.92 | 9.92
Mano de obra con pistola | 1 | m2 | 154.77 | 154.77 | 530.41
Barniz en panderetas ( no incluye sealer)
Barniz natural | 0.147 | gls | 842 | 123.77
Desperdicio | 0.015 | gls | 842 | 12.63
Thinner no 1500 | 0.294 | gls | 330 | 97.02
Materiales diversos | 1 | m2 | 9.92 | 9.92
Mano de obra pintura barniz (1era.mano) | 1 | m2 | 0 | 0
Mano de obra pintura barniz (2da.mano) | 1 | m2 | 0 | 0 | 243.34
Pintura Laca en puertas
Laca | 0.147 | gls | 575 | 84.53
Deperdicio y retoque | 0.015 | gls | 575 | 8.63
Teanner 1000 | 0.294 | gls | 330 | 97.02
Sealler | 0.147 | gls | 900 | 132.3
Materiales diversos | 1 | m2 | 9.92 | 9.92
Mano de obra 1ra. Mano | 1 | m2 | 0 | 0
Mano de obra 2da. Mano | 1 | m2 | 0 | 0 | 332.4
Pintura en Oleo con Laca en puertas
Laca | 0.147 | gls | 575 | 84.53
Oleo | 0.5 | tubo | 210 | 105
Deperdicio y retoque | 0.015 | gls | 575 | 8.63
Teanner 1000 | 0.294 | gls | 330 | 97.02
Sealler | 0.147 | gls | 900 | 132.3
Materiales diversos | 1 | m2 | 9.92 | 9.92
Mano de obra 1ra. Mano | 1 | m2 | 0 | 0
Mano de obra 2da. Mano | 1 | m2 | 0 | 0 | 437.4
2do. Nivel
Económica en techo (dos manos)
Pintura económica | 0.11 | gls | 530 | 58.3
Subida de pintura | 0.11 | gls | 1.64 | 0.18
Desperdicio | 0.011 | gls | 530 | 5.83
Materiales diversos | 1 | m2 | 9.92 | 9.92
Mano de obra pintura de agua (1era.mano) | 1 | m2 | 0 | 0
Mano de obra pintura de agua (2da.mano) | 1 | m2 | 0 | 0 | 74.23
Económica en techo (dos manos)
Pintura imprimador master paint | 0.11 | gls | 540.09 | 59.41
Subida de pintura | 0.11 | gls | 1.64 | 0.18
Desperdicio | 0.011 | gls | 540.09 | 5.94
Materiales diversos | 1 | m2 | 9.92 | 9.92
Mano de obra pintura de agua (1era.mano) | 1 | m2 | 32.56 | 32.56
Mano de obra pintura de agua (2da.mano) | 1 | m2 | 21.7 | 21.7 | 129.71
Acrilica en muros interiores (dos manos)
Pintura acrilica | 0.11 | gls | 1140 | 125.4
Subida de pintura | 0.11 | gls | 1.64 | 0.18
Desperdicio | 0.011 | gls | 1140 | 12.54
Materiales diversos | 1 | m2 | 9.92 | 9.92
Mano de obra pintura agua (1era.mano) | 1 | m2 | 32.56 | 32.56
Mano de obra pintura agua (2da.mano) | 1 | m2 | 21.7 | 21.7 | 202.3
Acrilica en muros interiores (dos manos)
Pintura acrilica prep excello pastel | 0.08 | gls | 830.48 | 66.44
Subida de pintura | 0.08 | gls | 1.64 | 0.13
Desperdicio | 0.008 | gls | 830.48 | 6.64
Materiales diversos | 1 | m2 | 9.92 | 9.92
Mano de obra pintura agua (1era.mano) | 1 | m2 | 32.56 | 32.56
Mano de obra pintura agua (2da.mano) | 1 | m2 | 21.7 | 21.7 | 137.39
Acrilica en muros exteriores (dos manos)
Pintura acrilica | 0.11 | gls | 1140 | 125.4
Subida de pintura | 0.11 | gls | 1.64 | 0.18
Desperdicio | 0.011 | gls | 1140 | 12.54
Materiales diversos | 1 | m2 | 9.92 | 9.92
Mano de obra pintura agua (1era.mano) | 1 | m2 | 32.56 | 32.56
Mano de obra pintura agua (2da.mano) | 1 | m2 | 21.7 | 21.7
Guindola | 1 | m2 | 7.35 | 7.35 | 209.65
Acrilica en muros exteriores (dos manos)
Pintura acrilica prep excello pastel | 0.08 | gls | 830.48 | 66.44
Subida de pintura | 0.08 | gls | 1.64 | 0.13
Desperdicio | 0.008 | gls | 830.48 | 6.64
Materiales diversos | 1 | m2 | 9.92 | 9.92
Mano de obra pintura agua (1era.mano) | 1 | m2 | 32.56 | 32.56
Mano de obra pintura agua (2da.mano) | 1 | m2 | 21.7 | 21.7
Guindola | 1 | m2 | 7.35 | 7.35 | 144.74
Acrilica preparada en muros interiores (dos manos)
Pintura acrilica | 0.11 | gls | 550 | 60.5
Subida de pintura | 0.11 | gls | 1.64 | 0.18
Desperdicio | 0.011 | gls | 550 | 6.05
Materiales diversos | 1 | m2 | 9.92 | 9.92
Mano de obra pintura agua (1era.mano) | 1 | m2 | 32.56 | 32.56
Mano de obra pintura agua (2da.mano) | 1 | m2 | 21.7 | 21.7 | 130.91
Acrilica preparada en muros exteriores (dos manos)
Pintura acrilica | 0.11 | gls | 550 | 60.5
Subida de pintura | 0.11 | gls | 1.64 | 0.18
Desperdicio | 0.011 | gls | 550 | 6.05
Materiales diversos | 1 | m2 | 9.92 | 9.92
Mano de obra pintura agua (1era.mano) | 1 | m2 | 32.56 | 32.56
Mano de obra pintura agua (2da.mano) | 1 | m2 | 21.7 | 21.7
Guindola | 1 | m2 | 7.35 | 7.35 | 138.26
Mantenimiento en puertas (dos manos)
Pintura de aceite | 0.147 | gls | 1590 | 233.73
Subida de pintura | 0.147 | gls | 1.64 | 0.24
Desperdicio | 0.015 | gls | 1590 | 23.85
Aguarras | 0.1 | gls | 315 | 31.5
Subida de aguarras | 0.1 | gls | 1.64 | 0.16
Materiales diversos | 1 | m2 | 9.92 | 9.92
Mano de obra pintura (2da.mano) | 2 | m2 | 109.25 | 218.5 | 517.9
Mantenimiento en muros (dos manos)
Pintura de aceite | 0.147 | gls | 1590 | 233.73
Subida de pintura | 0.147 | gls | 1.64 | 0.24
Desperdicio | 0.015 | gls | 1590 | 23.85
Aguarras | 0.1 | gls | 315 | 31.5
Subida de aguarras | 0.1 | gls | 1.64 | 0.16
Materiales diversos | 1 | m2 | 9.92 | 9.92
Mano de obra pintura aceite (1era.mano) | 1 | m2 | 34.74 | 34.74
Mano de obra pintura aceite (2da.mano) | 1 | m2 | 32.56 | 32.56 | 366.7
Pintura de aluminio (dos manos)
Pintura de aluminio (dos manos) | 0.11 | gls | 1110 | 122.1
Subida de pintura | 0.11 | gls | 1.64 | 0.18
Desperdicio | 0.011 | gls | 1110 | 12.21
Aguarras | 0.1 | gls | 315 | 31.5
Subida de aguarras | 0.1 | gls | 1.64 | 0.16
Materiales diversos | 1 | m2 | 9.92 | 9.92
Mano de obra pintura aceite (1era.mano) | 1 | m2 | 34.74 | 34.74
Mano de obra pintura aceite (2da.mano) | 1 | m2 | 32.56 | 32.56 | 243.37
Pintura epóxica (dos manos)
Pintura de epóxica | 0.11 | gls | 1115 | 122.65
Subida de pintura | 0.11 | gls | 1.64 | 0.18
Desperdicio | 0.011 | gls | 1115 | 12.27
Disolvente pintura epoxica | 0.2 | gls | 293.1 | 58.62
Subida disolvente pintura epoxica | 0.2 | gls | 1.64 | 0.33
Materiales diversos | 1 | m2 | 9.92 | 9.92
Mano de obra pintura aceite (1era.mano) | 1 | m2 | 0 | 0
Mano de obra pintura aceite (2da.mano) | 1 | m2 | 0 | 0 | 203.97
Acrilica en rústico (dos manos)
Pintura acrilica | 0.17 | gls | 1140 | 193.8
Subida de pintura | 0.17 | gls | 1.64 | 0.28
Desperdicio | 0.017 | gls | 1140 | 19.38
Materiales diversos | 1 | m2 | 9.92 | 9.92
Mano de obra en rustico (1era.mano) | 1 | m2 | 0 | 0
Mano de obra en rustico (2da.mano) | 1 | m2 | 0 | 0 | 223.38
Pintura semigloss en muros (dos manos)
Pintura semigloss | 0.147 | gls | 1540 | 226.38
Subida de pintura | 0.147 | gls | 1.64 | 0.24
Desperdicio | 0.015 | gls | 1540 | 23.1
Materiales diversos | 1 | m2 | 9.92 | 9.92
Mano de obra pintura agua (1era.mano) | 1 | m2 | 32.56 | 32.56
Mano de obra pintura agua (2da.mano) | 1 | m2 | 21.7 | 21.7 | 313.9
Barniz en panderetas
Barniz | 0.147 | gls | 842 | 123.77
Subida de pintura | 0.147 | gls | 1.64 | 0.24
Desperdicio | 0.015 | gls | 842 | 12.63
Thinner no. 1500 | 0.294 | gls | 330 | 97.02
Subida de thinner | 0.294 | gls | 1.64 | 0.48
Sealler | 0.147 | gls | 900 | 132.3
Subida de sealler no.100 | 0.147 | gls | 1.64 | 0.24
Materiales diversos | 1 | m2 | 9.92 | 9.92
Mano de obra pintura barniz (1era.mano) | 1 | m2 | 0 | 0
Mano de obra pintura barniz (2da.mano) | 1 | m2 | 0 | 0 | 376.6
Barniz en panderetas ( no incluye sealer)
Barniz | 0.147 | gls | 842 | 123.77
Subida de pintura | 0.147 | gls | 1.64 | 0.24
Desperdicio | 0.015 | gls | 842 | 12.63
Thinner no. 1500 | 0.294 | gls | 330 | 97.02
Subida de thinner | 0.294 | gls | 1.64 | 0.48
Materiales diversos | 1 | m2 | 9.92 | 9.92
Mano de obra pintura barniz (1era.mano) | 1 | m2 | 0 | 0
Mano de obra pintura barniz (2da.mano) | 1 | m2 | 0 | 0 | 244.06
Pintura Laca en puertas
Laca | 0.147 | gls | 575 | 84.53
Subida de laca | 0.147 | gls | 1.64 | 0.24
Deperdicio y retoque | 0.015 | gls | 575 | 8.63
Thinner No.1,000 | 0.294 | gls | 330 | 97.02
Subida de thinner | 0.294 | gls | 1.64 | 0.48
Sealler | 0.147 | gls | 900 | 132.3
Subida de sealler | 0.147 | gls | 1.64 | 0.24
Materiales diversos | 1 | m2 | 9.92 | 9.92
Mano de obra 1ra. Mano | 1 | m2 | 0 | 0
Mano de obra 2da. Mano | 1 | m2 | 0 | 0 | 333.36
Pintura en Oleo con Laca en puertas
Laca | 0.147 | gls | 575 | 84.53
Subida de laca | 0.147 | gls | 1.64 | 0.24
Oleo | 0.5 | tubo | 210 | 105
Deperdicio y retoque | 0.015 | gls | 575 | 8.63
Thinner No.1,000 | 0.294 | gls | 330 | 97.02
Subida de thinner | 0.294 | gls | 1.64 | 0.48
Sealler | 0.147 | gls | 900 | 132.3
Subida de sealler | 0.147 | gls | 1.64 | 0.24
Materiales diversos | 1 | m2 | 9.92 | 9.92
Mano de obra 1ra. Mano | 1 | m2 | 0 | 0
Mano de obra 2da. Mano | 1 | m2 | 0 | 0 | 438.36
3er. Nivel
Económica en techo (dos manos)
Pintura económica | 0.11 | gls | 325 | 35.75
subida de pintura | 0.11 | gls | 2.89 | 0.32
Desperdicio | 0.011 | gls | 325 | 3.58
Materiales diversos | 1 | m2 | 9.92 | 9.92
Mano de obra pintura de agua (1era.mano) | 1 | m2 | 0 | 0
Mano de obra pintura de agua (2da.mano) | 1 | m2 | 0 | 0 | 49.57
Económica en techo (dos manos)
Pintura imprimador master paint | 0.11 | gls | 540.09 | 59.41
Subida de pintura | 0.11 | gls | 2.89 | 0.32
Desperdicio | 0.011 | gls | 540.09 | 5.94
Materiales diversos | 1 | m2 | 9.92 | 9.92
Mano de obra pintura de agua (1era.mano) | 1 | m2 | 32.56 | 32.56
Mano de obra pintura de agua (2da.mano) | 1 | m2 | 21.7 | 21.7 | 129.85
Acrilica en muros interiores (dos manos)
Pintura acrilica | 0.11 | gls | 1140 | 125.4
subida de pintura | 0.11 | gls | 2.89 | 0.32
Desperdicio | 0.011 | gls | 1140 | 12.54
Materiales diversos | 1 | m2 | 9.92 | 9.92
Mano de obra pintura agua (1era.mano) | 1 | m2 | 32.56 | 32.56
Mano de obra pintura agua (2da.mano) | 1 | m2 | 21.7 | 21.7 | 202.44
Acrilica en muros interiores (dos manos)
Pintura acrilica prep excello pastel | 0.08 | gls | 830.48 | 66.44
Subida de pintura | 0.08 | gls | 2.89 | 0.23
Desperdicio | 0.008 | gls | 830.48 | 6.64
Materiales diversos | 1 | m2 | 9.92 | 9.92
Mano de obra pintura agua (1era.mano) | 1 | m2 | 32.56 | 32.56
Mano de obra pintura agua (2da.mano) | 1 | m2 | 21.7 | 21.7 | 137.49
Acrilica en muros exteriores (dos manos)
Pintura acrilica | 0.11 | gls | 1140 | 125.4
subida de pintura | 0.11 | gls | 2.89 | 0.32
Desperdicio | 0.011 | gls | 1140 | 12.54
Materiales diversos | 1 | m2 | 9.92 | 9.92
Mano de obra pintura agua (1era.mano) | 1 | m2 | 32.56 | 32.56
Mano de obra pintura agua (2da.mano) | 1 | m2 | 21.7 | 21.7
Guindola | 1 | m2 | 7.35 | 7.35 | 209.79
Acrilica en muros exteriores (dos manos)
Pintura acrilica prep excello pastel | 0.08 | gls | 830.48 | 66.44
Subida de pintura | 0.08 | gls | 2.89 | 0.23
Desperdicio | 0.008 | gls | 830.48 | 6.64
Materiales diversos | 1 | m2 | 9.92 | 9.92
Mano de obra pintura agua (1era.mano) | 1 | m2 | 32.56 | 32.56
Mano de obra pintura agua (2da.mano) | 1 | m2 | 21.7 | 21.7
Guindola | 1 | m2 | 7.35 | 7.35 | 144.84
Acrilica preparada en muros interiores (dos manos)
Pintura acrilica | 0.11 | gls | 550 | 60.5
subida de pintura | 0.11 | gls | 2.89 | 0.32
Desperdicio | 0.011 | gls | 550 | 6.05
Materiales diversos | 1 | m2 | 9.92 | 9.92
Mano de obra pintura agua (1era.mano) | 1 | m2 | 32.56 | 32.56
Mano de obra pintura agua (2da.mano) | 1 | m2 | 21.7 | 21.7 | 131.05
Acrilica preparada en muros exteriores (dos manos)
Pintura acrilica | 0.11 | gls | 550 | 60.5
subida de pintura | 0.11 | gls | 2.89 | 0.32
Desperdicio | 0.011 | gls | 550 | 6.05
Materiales diversos | 1 | m2 | 9.92 | 9.92
Mano de obra pintura agua (1era.mano) | 1 | m2 | 32.56 | 32.56
Mano de obra pintura agua (2da.mano) | 1 | m2 | 21.7 | 21.7
Guindola | 1 | m2 | 7.35 | 7.35 | 138.4
Mantenimiento en puertas (dos manos)
Pintura de aceite | 0.147 | gls | 1590 | 233.73
subida de pintura | 0.147 | gls | 2.89 | 0.42
Desperdicio | 0.015 | gls | 1590 | 23.85
Aguarras | 0.1 | gls | 315 | 31.5
subida de aguarras | 0.1 | gls | 2.89 | 0.29
Materiales diversos | 1 | m2 | 9.92 | 9.92
Mano de obra pintura (2da.mano) | 2 | m2 | 109.25 | 218.5 | 518.21
Mantenimiento en muros (dos manos)
Pintura de aceite | 0.147 | gls | 1590 | 233.73
subida de pintura | 0.147 | gls | 2.89 | 0.42
Desperdicio | 0.015 | gls | 1590 | 23.85
Aguarras | 0.1 | gls | 315 | 31.5
subida de aguarras | 0.1 | gls | 2.89 | 0.29
Materiales diversos | 1 | m2 | 9.92 | 9.92
Mano de obra pintura aceite (1era.mano) | 1 | m2 | 34.74 | 34.74
Mano de obra pintura aceite (2da.mano) | 1 | m2 | 32.56 | 32.56 | 367.01
Pintura de aluminio (dos manos)
Pintura de aluminio (dos manos) | 0.11 | gls | 1110 | 122.1
subida de pintura | 0.11 | gls | 2.89 | 0.32
Desperdicio | 0.011 | gls | 1110 | 12.21
Aguarras | 0.1 | gls | 315 | 31.5
subida de aguarras | 0.1 | gls | 2.89 | 0.29
Materiales diversos | 1 | m2 | 9.92 | 9.92
Mano de obra pintura agua (1era.mano) | 1 | m2 | 0 | 0
Mano de obra pintura agua (2da.mano) | 1 | m2 | 0 | 0 | 176.34
Pintura epóxica (dos manos)
Pintura epóxica | 0.11 | gls | 1115 | 122.65
subida de pintura | 0.11 | gls | 2.89 | 0.32
Desperdicio | 0.011 | gls | 1115 | 12.27
Disolvente pintura epoxica | 0.2 | gls | 293.1 | 58.62
Subida disolvente pintura epoxica | 0.2 | gls | 2.89 | 0.58
Materiales diversos | 1 | m2 | 9.92 | 9.92
Mano de obra pintura aceite (1era.mano) | 1 | m2 | 0 | 0
Mano de obra pintura aceite (2da.mano) | 1 | m2 | 0 | 0 | 204.36
Acrilica en rústico (dos manos)
Pintura acrilica | 0.17 | gls | 1140 | 193.8
subida de pintura | 0.17 | gls | 2.89 | 0.49
Desperdicio | 0.017 | gls | 1140 | 19.38
Materiales diversos | 1 | m2 | 9.92 | 9.92
Mano de obra en rustico (1era.mano) | 1 | m2 | 0 | 0
Mano de obra en rustico (2da.mano) | 1 | m2 | 0 | 0 | 223.59
Pintura semigloss en muros (dos manos)
Pintura semigloss | 0.147 | gls | 1540 | 226.38
subida de pintura | 0.147 | gls | 2.89 | 0.42
Desperdicio | 0.015 | gls | 1540 | 23.1
Materiales diversos | 1 | m2 | 9.92 | 9.92
Mano de obra pintura aceite (1era.mano) | 1 | m2 | 32.56 | 32.56
Mano de obra pintura aceite (2da.mano) | 1 | m2 | 21.7 | 21.7 | 314.08
Barniz en panderetas
Barniz | 0.147 | gls | 842 | 123.77
subida de barniz | 0.147 | gls | 2.89 | 0.42
Desperdicio | 0.015 | gls | 842 | 12.63
Thinner no. 1500 | 0.294 | gls | 330 | 97.02
subida de thinner | 0.294 | gls | 2.89 | 0.85
Sealler | 0.147 | gls | 900 | 132.3
subida de sealler | 0.147 | gls | 2.89 | 0.42
Materiales diversos | 1 | m2 | 9.92 | 9.92
Mano de obra pintura barniz (1era.mano) | 1 | m2 | 0 | 0
Mano de obra pintura barniz (2da.mano) | 1 | m2 | 0 | 0 | 377.33
Barniz en panderetas ( no incluye sealer)
Barniz | 0.147 | gls | 842 | 123.77
subida de barniz | 0.147 | gls | 2.89 | 0.42
Desperdicio | 0.015 | gls | 842 | 12.63
Thinner no. 1500 | 0.294 | gls | 330 | 97.02
subida de thinner | 0.294 | gls | 2.89 | 0.85
Materiales diversos | 1 | m2 | 9.92 | 9.92
Mano de obra pintura barniz (1era.mano) | 1 | m2 | 0 | 0
Mano de obra pintura barniz (2da.mano) | 1 | m2 | 0 | 0 | 244.61
Pintura Laca en puertas
Laca | 0.147 | gls | 575 | 84.53
Subida de pintura | 0.147 | gls | 2.89 | 0.42
Deperdicio y retoque | 0.015 | gls | 575 | 8.63
Teaner No.1,000 | 0.294 | gls | 330 | 97.02
Subida de thinner | 0.294 | gls | 2.89 | 0.85
Sealler | 0.147 | gls | 900 | 132.3
Subida de sealler no.1,000 | 0.147 | gls | 2.89 | 0.42
Materiales diversos | 1 | m2 | 9.92 | 9.92
Mano de obra 1ra. Mano | 1 | m2 | 0 | 0
Mano de obra 2da. Mano | 1 | m2 | 0 | 0 | 334.09
Pintura en Oleo con Laca en puertas
Laca | 0.147 | gls | 575 | 84.53
Subida de laca | 0.147 | gls | 2.89 | 0.42
Oleo | 0.5 | tubo | 210 | 105
Deperdicio y retoque | 0.015 | gls | 575 | 8.63
Thinner No.1,000 | 0.294 | gls | 330 | 97.02
Subida de thinner | 0.294 | gls | 2.89 | 0.85
Sealler | 0.147 | gls | 900 | 132.3
Subida de sealler | 0.147 | gls | 2.89 | 0.42
Materiales diversos | 1 | m2 | 9.92 | 9.92
Mano de obra 1ra. Mano | 1 | m2 | 0 | 0
Mano de obra 2da. Mano | 1 | m2 | 0 | 0 | 439.09
4to. Nivel
Económica en techo (dos manos)
Pintura económica | 0.11 | gls | 325 | 35.75
Subida de pintura | 0.11 | gls | 4.12 | 0.45
Desperdicio | 0.011 | gls | 325 | 3.58
Materiales diversos | 1 | m2 | 9.92 | 9.92
Mano de obra pintura de agua (1era.mano) | 1 | m2 | 0 | 0
Mano de obra pintura de agua (2da.mano) | 1 | m2 | 0 | 0 | 49.7
Económica en techo (dos manos)
Pintura imprimador master paint | 0.08 | gls | 540.09 | 43.21
Subida de pintura | 0.08 | gls | 4.12 | 0.33
Desperdicio | 0.008 | gls | 540.09 | 4.32
Materiales diversos | 1 | m2 | 9.92 | 9.92
Mano de obra pintura de agua (1era.mano) | 1 | m2 | 32.56 | 32.56
Mano de obra pintura de agua (2da.mano) | 1 | m2 | 21.7 | 21.7 | 112.04
Acrilica en muros interiores (dos manos)
Pintura acrilica | 0.11 | gls | 1140 | 125.4
Subida de pintura | 0.11 | gls | 4.12 | 0.45
Desperdicio | 0.011 | gls | 1140 | 12.54
Materiales diversos | 1 | m2 | 9.92 | 9.92
Mano de obra pintura agua (1era.mano) | 1 | m2 | 32.56 | 32.56
Mano de obra pintura agua (2da.mano) | 1 | m2 | 21.7 | 21.7 | 202.57
Acrilica en muros interiores (dos manos)
Pintura acrilica prep excello pastel | 0.08 | gls | 830.48 | 66.44
Subida de pintura | 0.08 | gls | 4.12 | 0.33
Desperdicio | 0.008 | gls | 830.48 | 6.64
Materiales diversos | 1 | m2 | 9.92 | 9.92
Mano de obra pintura agua (1era.mano) | 1 | m2 | 32.56 | 32.56
Mano de obra pintura agua (2da.mano) | 1 | m2 | 21.7 | 21.7 | 137.59
Acrilica en muros exteriores (dos manos)
Pintura acrilica | 0.11 | gls | 1140 | 125.4
Subida de pintura | 0.11 | gls | 4.12 | 0.45
Desperdicio | 0.011 | gls | 1140 | 12.54
Materiales diversos | 1 | m2 | 9.92 | 9.92
Mano de obra pintura agua (1era.mano) | 1 | m2 | 32.56 | 32.56
Mano de obra pintura agua (2da.mano) | 1 | m2 | 21.7 | 21.7
Guindola | 1 | m2 | 7.35 | 7.35 | 209.92
Acrilica en muros exteriores (dos manos)
Pintura acrilica prep excello pastel | 0.08 | gls | 830.48 | 66.44
Subida de pintura | 0.08 | gls | 4.12 | 0.33
Desperdicio | 0.008 | gls | 830.48 | 6.64
Materiales diversos | 1 | m2 | 9.92 | 9.92
Mano de obra pintura agua (1era.mano) | 1 | m2 | 32.56 | 32.56
Mano de obra pintura agua (2da.mano) | 1 | m2 | 21.7 | 21.7
Guindola | 1 | m2 | 7.35 | 7.35 | 144.94
Acrilica preparada en muros interiores (dos manos)
Pintura acrilica | 0.11 | gls | 550 | 60.5
Subida de pintura | 0.11 | gls | 4.12 | 0.45
Desperdicio | 0.011 | gls | 550 | 6.05
Materiales diversos | 1 | m2 | 9.92 | 9.92
Mano de obra pintura agua (1era.mano) | 1 | m2 | 32.56 | 32.56
Mano de obra pintura agua (2da.mano) | 1 | m2 | 21.7 | 21.7 | 131.18
Acrilica preparada en muros exteriores (dos manos)
Pintura acrilica | 0.11 | gls | 550 | 60.5
Subida de pintura | 0.11 | gls | 4.12 | 0.45
Desperdicio | 0.011 | gls | 550 | 6.05
Materiales diversos | 1 | m2 | 9.92 | 9.92
Mano de obra pintura agua (1era.mano) | 1 | m2 | 32.56 | 32.56
Mano de obra pintura agua (2da.mano) | 1 | m2 | 21.7 | 21.7
Guindola | 1 | m2 | 7.35 | 7.35 | 138.53
Mantenimiento en puertas (dos manos)
Pintura de aceite | 0.147 | gls | 1590 | 233.73
Subida de pintura | 0.147 | gls | 4.12 | 0.61
Desperdicio | 0.015 | gls | 1590 | 23.85
Aguarras | 0.1 | gls | 315 | 31.5
Subida de aguarras | 0.1 | gls | 4.12 | 0.41
Materiales diversos | 1 | m2 | 9.92 | 9.92
Mano de obra pintura (2da.mano) | 2 | m2 | 109.25 | 218.5 | 518.52
Mantenimiento en muros (dos manos)
Pintura de aceite | 0.147 | gls | 1590 | 233.73
Subida de pintura | 0.147 | gls | 4.12 | 0.61
Desperdicio | 0.015 | gls | 1590 | 23.85
Aguarras | 0.1 | gls | 315 | 31.5
Subida de aguarras | 0.1 | gls | 4.12 | 0.41
Materiales diversos | 1 | m2 | 9.92 | 9.92
Mano de obra pintura aceite (1era.mano) | 1 | m2 | 34.74 | 34.74
Mano de obra pintura aceite (2da.mano) | 1 | m2 | 32.56 | 32.56 | 367.32
Pintura de aluminio (dos manos)
Pintura de aluminio (dos manos) | 0.11 | gls | 1110 | 122.1
Subida de pintura | 0.11 | gls | 4.12 | 0.45
Desperdicio | 0.011 | gls | 1110 | 12.21
Aguarras | 0.1 | gls | 315 | 31.5
Subida de aguarras | 0.1 | gls | 4.12 | 0.41
Materiales diversos | 1 | m2 | 9.92 | 9.92
Mano de obra pintura agua (1era.mano) | 1 | m2 | 0 | 0
Mano de obra pintura agua (2da.mano) | 1 | m2 | 0 | 0 | 176.59
Pintura epóxica (dos manos)
Pintura de epóxica | 0.11 | gls | 1115 | 122.65
Subida de pintura | 0.11 | gls | 4.12 | 0.45
Desperdicio | 0.011 | gls | 1115 | 12.27
Disolvente pintura epoxica | 0.2 | gls | 293.1 | 58.62
Subida de disolvente | 0.2 | gls | 4.12 | 0.82
Materiales diversos | 1 | m2 | 9.92 | 9.92
Mano de obra pintura aceite (1era.mano) | 1 | m2 | 0 | 0
Mano de obra pintura aceite (2da.mano) | 1 | m2 | 0 | 0 | 204.73
Acrilica en rústico (dos manos)
Pintura acrilica | 0.17 | gls | 1140 | 193.8
Subida de pintura | 0.17 | gls | 4.12 | 0.7
Desperdicio | 0.017 | gls | 1140 | 19.38
Materiales diversos | 1 | m2 | 9.92 | 9.92
Mano de obra en rustico (1era.mano) | 1 | m2 | 0 | 0
Mano de obra en rustico (2da.mano) | 1 | m2 | 0 | 0 | 223.8
Pintura semigloss en muros (dos manos)
Pintura semigloss | 0.147 | gls | 1540 | 226.38
Subida de pintura | 0.147 | gls | 4.12 | 0.61
Desperdicio | 0.015 | gls | 1540 | 23.1
Materiales diversos | 1 | m2 | 9.92 | 9.92
Mano de obra pintura aceite (1era.mano) | 1 | m2 | 32.56 | 32.56
Mano de obra pintura aceite (2da.mano) | 1 | m2 | 21.7 | 21.7 | 314.27
Barniz en panderetas
Barniz | 0.147 | gls | 842 | 123.77
Subida de pintura | 0.147 | gls | 4.12 | 0.61
Desperdicio | 0.015 | gls | 842 | 12.63
Thinner no.1,500 | 0.294 | gls | 330 | 97.02
Subida de thinner | 0.294 | gls | 4.12 | 1.21
Sealler | 0.147 | gls | 900 | 132.3
Subida de sealler | 0.147 | gls | 4.12 | 0.61
Materiales diversos | 1 | m2 | 9.92 | 9.92
Mano de obra pintura sealler (1era.mano) | 1 | m2 | 0 | 0
Mano de obra pintura barniz (2da.mano) | 1 | m2 | 0 | 0 | 378.07
Barniz en panderetas ( no incluye sealer)
Barniz | 0.147 | gls | 842 | 123.77
Subida de pintura | 0.147 | gls | 4.12 | 0.61
Desperdicio | 0.015 | gls | 842 | 12.63
Thinner no.1,500 | 0.294 | gls | 330 | 97.02
Subida de thinner | 0.294 | gls | 4.12 | 1.21
Materiales diversos | 1 | m2 | 9.92 | 9.92
Mano de obra pintura barniz (1era.mano) | 1 | m2 | 0 | 0
Mano de obra pintura barniz (2da.mano) | 1 | m2 | 0 | 0 | 245.16
Pintura Laca en puertas
Laca | 0.147 | gls | 575 | 84.53
Subida de pintura | 0.147 | gls | 4.12 | 0.61
Deperdicio y retoque | 0.015 | gls | 575 | 8.63
Thinner No.1,000 | 0.294 | gls | 330 | 97.02
Subida de thinner | 0.294 | gls | 4.12 | 1.21
Sealler | 0.147 | gls | 900 | 132.3
Subida de sealler no.1,000 | 0.147 | gls | 4.12 | 0.61
Materiales diversos | 1 | m2 | 9.92 | 9.92
Mano de obra 1ra. Mano | 1 | m2 | 0 | 0
Mano de obra 2da. Mano | 1 | m2 | 0 | 0 | 334.83
Pintura en Oleo con Laca en puertas
Laca | 0.147 | gls | 575 | 84.53
Subida de laca | 0.147 | gls | 4.12 | 0.61
Oleo | 0.5 | tubo | 210 | 105
Deperdicio y retoque | 0.015 | gls | 575 | 8.63
Thinner No.1,000 | 0.294 | gls | 330 | 97.02
Subida de thinner | 0.294 | gls | 4.12 | 1.21
Sealler | 0.147 | gls | 900 | 132.3
Subida de sealler | 0.147 | gls | 4.12 | 0.61
Materiales diversos | 1 | m2 | 9.92 | 9.92
Mano de obra 1ra. Mano | 1 | m2 | 0 | 0
Mano de obra 2da. Mano | 1 | m2 | 0 | 0 | 439.83
5to. Nivel
Económica en techo (dos manos)
Pintura económica | 0.11 | gls | 325 | 35.75
Subida de pintura | 0.11 | gls | 5.36 | 0.59
Desperdicio | 0.011 | gls | 325 | 3.58
Materiales diversos | 1 | m2 | 9.92 | 9.92
Mano de obra pintura de agua (1era.mano) | 1 | m2 | 0 | 0
Mano de obra pintura de agua (2da.mano) | 1 | m2 | 0 | 0 | 49.84
Económica en techo (dos manos)
Pintura imprimador master paint | 0.08 | gls | 540.09 | 43.21
Subida de pintura | 0.08 | gls | 5.36 | 0.43
Desperdicio | 0.008 | gls | 540.09 | 4.32
Materiales diversos | 1 | m2 | 9.92 | 9.92
Mano de obra pintura de agua (1era.mano) | 1 | m2 | 0 | 0
Mano de obra pintura de agua (2da.mano) | 1 | m2 | 0 | 0 | 57.88
Acrilica en muros interiores (dos manos)
Pintura acrilica | 0.11 | gls | 1140 | 125.4
Subida de pintura | 0.11 | gls | 5.36 | 0.59
Desperdicio | 0.011 | gls | 1140 | 12.54
Materiales diversos | 1 | m2 | 9.92 | 9.92
Mano de obra pintura agua (1era.mano) | 1 | m2 | 0 | 0
Mano de obra pintura agua (2da.mano) | 1 | m2 | 0 | 0 | 148.45
Acrilica en muros interiores (dos manos)
Pintura acrilica prep excello pastel | 0.08 | gls | 830.48 | 66.44
Subida de pintura | 0.08 | gls | 5.36 | 0.43
Desperdicio | 0.008 | gls | 830.48 | 6.64
Materiales diversos | 1 | m2 | 9.92 | 9.92
Mano de obra pintura agua (1era.mano) | 1 | m2 | 0 | 0
Mano de obra pintura agua (2da.mano) | 1 | m2 | 0 | 0 | 83.43
Acrilica en muros exteriores (dos manos)
Pintura acrilica | 0.11 | gls | 1140 | 125.4
Subida de pintura | 0.11 | gls | 5.36 | 0.59
Desperdicio | 0.011 | gls | 1140 | 12.54
Materiales diversos | 1 | m2 | 9.92 | 9.92
Mano de obra pintura agua (1era.mano) | 1 | m2 | 0 | 0
Mano de obra pintura agua (2da.mano) | 1 | m2 | 0 | 0
Guindola | 1 | m2 | 7.35 | 7.35 | 155.8
Acrilica en muros exteriores (dos manos)
Pintura acrilica prep excello pastel | 0.08 | gls | 830.48 | 66.44
Subida de pintura | 0.08 | gls | 5.36 | 0.43
Desperdicio | 0.008 | gls | 830.48 | 6.64
Materiales diversos | 1 | m2 | 9.92 | 9.92
Mano de obra pintura agua (1era.mano) | 1 | m2 | 0 | 0
Mano de obra pintura agua (2da.mano) | 1 | m2 | 0 | 0
Guindola | 1 | m2 | 7.35 | 7.35 | 90.78
Acrilica preparado en muros interiores (dos manos)
Pintura acrilica | 0.11 | gls | 550 | 60.5
Subida de pintura | 0.11 | gls | 5.36 | 0.59
Desperdicio | 0.011 | gls | 550 | 6.05
Materiales diversos | 1 | m2 | 9.92 | 9.92
Mano de obra pintura agua (1era.mano) | 1 | m2 | 0 | 0
Mano de obra pintura agua (2da.mano) | 1 | m2 | 0 | 0 | 77.06
Acrilica preparado en muros exteriores (dos manos)
Pintura acrilica | 0.11 | gls | 550 | 60.5
Subida de pintura | 0.11 | gls | 5.36 | 0.59
Desperdicio | 0.011 | gls | 550 | 6.05
Materiales diversos | 1 | m2 | 9.92 | 9.92
Mano de obra pintura agua (1era.mano) | 1 | m2 | 0 | 0
Mano de obra pintura agua (2da.mano) | 1 | m2 | 0 | 0
Guindola | 1 | m2 | 7.35 | 7.35 | 84.41
Mantenimiento en puertas (dos manos)
Pintura de aceite | 0.147 | gls | 1590 | 233.73
Subida de pintura | 0.147 | gls | 5.36 | 0.79
Desperdicio | 0.015 | gls | 1590 | 23.85
Aguarras | 0.1 | gls | 315 | 31.5
Subida de aguarras | 0.1 | gls | 5.36 | 0.54
Materiales diversos | 1 | m2 | 9.92 | 9.92
Mano de obra pintura (2da.mano) | 2 | m2 | 109.25 | 218.5 | 518.83
Mantenimiento en muros (dos manos)
Pintura de aceite | 0.147 | gls | 1590 | 233.73
Subida de pintura | 0.147 | gls | 5.36 | 0.79
Desperdicio | 0.015 | gls | 1590 | 23.85
Aguarras | 0.1 | gls | 315 | 31.5
Subida de aguarras | 0.1 | gls | 5.36 | 0.54
Materiales diversos | 1 | m2 | 9.92 | 9.92
Mano de obra pintura aceite (1era.mano) | 1 | m2 | 0 | 0
Mano de obra pintura aceite (2da.mano) | 1 | m2 | 0 | 0 | 300.33
Pintura de aluminio (dos manos)
Pintura de aluminio (dos manos) | 0.11 | gls | 1110 | 122.1
Subida de pintura | 0.11 | gls | 5.36 | 0.59
Desperdicio | 0.011 | gls | 1110 | 12.21
Aguarras | 0.1 | gls | 315 | 31.5
Subida de aguarras | 0.1 | gls | 5.36 | 0.54
Materiales diversos | 1 | m2 | 9.92 | 9.92
Mano de obra pintura agua (1era.mano) | 1 | m2 | 0 | 0
Mano de obra pintura agua (2da.mano) | 1 | m2 | 0 | 0 | 176.86
Pintura epóxica (dos manos)
Pintura de epóxica | 0.11 | gls | 1115 | 122.65
Subida de pintura | 0.11 | gls | 5.36 | 0.59
Desperdicio | 0.011 | gls | 1115 | 12.27
Disolvente pintura epoxica | 0.2 | gls | 293.1 | 58.62
Subida de disolvente | 0.2 | gls | 5.36 | 1.07
Materiales diversos | 1 | m2 | 9.92 | 9.92
Mano de obra pintura aceite (1era.mano) | 1 | m2 | 0 | 0
Mano de obra pintura aceite (2da.mano) | 1 | m2 | 0 | 0 | 205.12
Acrilica en rústico (dos manos)
Pintura acrilica | 0.17 | gls | 1140 | 193.8
Subida de pintura | 0.17 | gls | 5.36 | 0.91
Desperdicio | 0.017 | gls | 1140 | 19.38
Materiales diversos | 1 | m2 | 9.92 | 9.92
Mano de obra en rustico (1era.mano) | 1 | m2 | 0 | 0
Mano de obra en rustico (2da.mano) | 1 | m2 | 0 | 0 | 224.01
Pintura semigloss en muros (dos manos)
Pintura semigloss | 0.147 | gls | #REF! | #REF!
Subida de pintura | 0.147 | gls | 5.36 | 0.79
Desperdicio | 0.015 | gls | #REF! | #REF!
Materiales diversos | 1 | m2 | 9.92 | 9.92
Mano de obra pintura aceite (1era.mano) | 1 | m2 | 0 | 0
Mano de obra pintura aceite (2da.mano) | 1 | m2 | 0 | 0 | #REF!
Barniz en panderetas
Barniz | 0.147 | gls | 842 | 123.77
Subida de pintura | 0.147 | gls | 5.36 | 0.79
Desperdicio | 0.015 | gls | 842 | 12.63
Thinner no. 1500 | 0.294 | gls | 330 | 97.02
Subida de thinner | 0.294 | gls | 5.36 | 1.58
Sealler | 0.147 | gls | 900 | 132.3
Subida de sealler | 0.147 | gls | 5.36 | 0.79
Materiales diversos | 1 | m2 | 9.92 | 9.92
Mano de obra pintura barniz (1era.mano) | 1 | m2 | 0 | 0
Mano de obra pintura barniz (2da.mano) | 1 | m2 | 0 | 0 | 378.8
Barniz en panderetas ( no incluye sealer)
Barniz | 0.147 | gls | 842 | 123.77
Subida de pintura | 0.147 | gls | 5.36 | 0.78792
Desperdicio | 0.015 | gls | 842 | 12.63
Thinner no. 1500 | 0.294 | gls | 330 | 97.02
Subida de thinner | 0.294 | gls | 5.36 | 1.58
Materiales diversos | 1 | m2 | 9.92 | 9.92
Mano de obra pintura barniz (1era.mano) | 1 | m2 | 0 | 0
Mano de obra pintura barniz (2da.mano) | 1 | m2 | 0 | 0 | 245.7079
Pintura Laca en puertas
Laca | 0.147 | gls | 575 | 84.53
Subida de pintura | 0.147 | gls | 5.36 | 0.79
Deperdicio y retoque | 0.015 | gls | 575 | 8.63
Teaner No.1,000 | 0.294 | gls | 330 | 97.02
Subida de thinner | 0.294 | gls | 5.36 | 1.58
Sealler | 0.147 | gls | 900 | 132.3
Subida de sealler no.1,000 | 0.147 | gls | 5.36 | 0.79
Materiales diversos | 1 | m2 | 9.92 | 9.92
Mano de obra 1ra. Mano | 1 | m2 | 0 | 0
Mano de obra 2da. Mano | 1 | m2 | 0 | 0 | 335.56
Pintura en Oleo con Laca en puertas
Laca | 0.147 | gls | 575 | 84.53
Subida de laca | 0.147 | gls | 5.36 | 0.79
Oleo | 0.5 | tubo | 210 | 105
Deperdicio y retoque | 0.015 | gls | 575 | 8.63
Thinner No.1,000 | 0.294 | gls | 330 | 97.02
Subida de thinner | 0.294 | gls | 5.36 | 1.58
Sealler | 0.147 | gls | 900 | 132.3
Subida de sealler | 0.147 | gls | 5.36 | 0.79
Materiales diversos | 1 | m2 | 9.92 | 9.92
Mano de obra 1ra. Mano | 1 | m2 | 0 | 0
Mano de obra 2da. Mano | 1 | m2 | 0 | 0 | 440.56
6to. Nivel
Económica en techo (dos manos)
Pintura económica | 0.11 | gls | 325 | 35.75
Subida de pintura | 0.11 | gls | 6.58 | 0.72
Desperdicio | 0.011 | gls | 325 | 3.58
Materiales diversos | 1 | m2 | 9.92 | 9.92
Mano de obra pintura de agua (1era.mano) | 1 | m2 | 0 | 0
Mano de obra pintura de agua (2da.mano) | 1 | m2 | 0 | 0 | 49.97
Acrilica en muros interiores (dos manos)
Pintura acrilica | 0.11 | gls | 1140 | 125.4
Subida de pintura | 0.11 | gls | 6.58 | 0.72
Desperdicio | 0.011 | gls | 1140 | 12.54
Materiales diversos | 1 | m2 | 9.92 | 9.92
Mano de obra pintura agua (1era.mano) | 1 | m2 | 0 | 0
Mano de obra pintura agua (2da.mano) | 1 | m2 | 0 | 0 | 148.58
Acrilica en muros exteriores (dos manos)
Pintura acrilica | 0.11 | gls | 1140 | 125.4
Subida de pintura | 0.11 | gls | 6.58 | 0.72
Desperdicio | 0.011 | gls | 1140 | 12.54
Materiales diversos | 1 | m2 | 9.92 | 9.92
Mano de obra pintura agua (1era.mano) | 1 | m2 | 0 | 0
Mano de obra pintura agua (2da.mano) | 1 | m2 | 0 | 0
Guindola | 1 | m2 | 7.35 | 7.35 | 155.93
Acrilica preparada en muros interiores (dos manos)
Pintura acrilica | 0.11 | gls | 550 | 60.5
Subida de pintura | 0.11 | gls | 6.58 | 0.72
Desperdicio | 0.011 | gls | 550 | 6.05
Materiales diversos | 1 | m2 | 9.92 | 9.92
Mano de obra pintura agua (1era.mano) | 1 | m2 | 0 | 0
Mano de obra pintura agua (2da.mano) | 1 | m2 | 0 | 0 | 77.19
Acrilica preparada en muros exteriores (dos manos)
Pintura acrilica | 0.11 | gls | 550 | 60.5
Subida de pintura | 0.11 | gls | 6.58 | 0.72
Desperdicio | 0.011 | gls | 550 | 6.05
Materiales diversos | 1 | m2 | 9.92 | 9.92
Mano de obra pintura agua (1era.mano) | 1 | m2 | 0 | 0
Mano de obra pintura agua (2da.mano) | 1 | m2 | 0 | 0
Guindola | 1 | m2 | 7.35 | 7.35 | 84.54
Mantenimiento en puertas (dos manos)
Pintura de aceite | 0.147 | gls | 1590 | 233.73
Subida de pintura | 0.147 | gls | 6.58 | 0.97
Desperdicio | 0.015 | gls | 1590 | 23.85
Aguarras | 0.1 | gls | 315 | 31.5
Subida de aguarras | 0.1 | gls | 6.58 | 0.66
Materiales diversos | 1 | m2 | 9.92 | 9.92
Mano de obra pintura (2da.mano) | 2 | m2 | 109.25 | 218.5 | 519.13
Mantenimiento en muros (dos manos)
Pintura de aceite | 0.147 | gls | 1590 | 233.73
Subida de pintura | 0.147 | gls | 6.58 | 0.97
Desperdicio | 0.015 | gls | 1590 | 23.85
Aguarras | 0.1 | gls | 315 | 31.5
Subida de aguarras | 0.1 | gls | 6.58 | 0.66
Materiales diversos | 1 | m2 | 9.92 | 9.92
Mano de obra pintura aceite (1era.mano) | 1 | m2 | 0 | 0
Mano de obra pintura aceite (2da.mano) | 1 | m2 | 0 | 0 | 300.63
Pintura de aluminio (dos manos)
Pintura de aluminio (dos manos) | 0.11 | gls | 1110 | 122.1
Subida de pintura | 0.11 | gls | 6.58 | 0.72
Desperdicio | 0.011 | gls | 1110 | 12.21
Aguarras | 0.1 | gls | 315 | 31.5
Subida de aguarras | 0.1 | gls | 6.58 | 0.66
Materiales diversos | 1 | m2 | 9.92 | 9.92
Mano de obra pintura agua (1era.mano) | 1 | m2 | 0 | 0
Mano de obra pintura agua (2da.mano) | 1 | m2 | 0 | 0 | 177.11
Pintura epóxica (dos manos)
Pintura de epóxica | 0.11 | gls | 1115 | 122.65
Subida de pintura | 0.11 | gls | 6.58 | 0.72
Desperdicio | 0.011 | gls | 1115 | 12.27
Disolvente pintura epoxica | 0.2 | gls | 293.1 | 58.62
Subida de disolvente | 0.2 | gls | 6.58 | 1.32
Materiales diversos | 1 | m2 | 9.92 | 9.92
Mano de obra pintura aceite (1era.mano) | 1 | m2 | 0 | 0
Mano de obra pintura aceite (2da.mano) | 1 | m2 | 0 | 0 | 205.5
Acrilica en rústico (dos manos)
Pintura acrilica | 0.17 | gls | 1140 | 193.8
Subida de pintura | 0.17 | gls | 6.58 | 1.12
Desperdicio | 0.017 | gls | 1140 | 19.38
Materiales diversos | 1 | m2 | 9.92 | 9.92
Mano de obra en rustico (1era.mano) | 1 | m2 | 0 | 0
Mano de obra en rustico (2da.mano) | 1 | m2 | 0 | 0 | 224.22
Pintura semigloss en muros (dos manos)
Pintura semigloss | 0.147 | gls | #REF! | #REF!
Subida de pintura | 0.147 | gls | 6.58 | 0.97
Desperdicio | 0.015 | gls | #REF! | #REF!
Materiales diversos | 1 | m2 | 9.92 | 9.92
Mano de obra pintura aceite (1era.mano) | 1 | m2 | 0 | 0
Mano de obra pintura aceite (2da.mano) | 1 | m2 | 0 | 0 | #REF!
Barniz en panderetas
Barniz | 0.147 | gls | 842 | 123.77
Subida de pintura | 0.147 | gls | 6.58 | 0.97
Desperdicio | 0.015 | gls | 842 | 12.63
Thinner no. 1500 | 0.294 | gls | 330 | 97.02
Subida de thinner | 0.294 | gls | 6.58 | 1.93
Sealler | 0.147 | gls | 900 | 132.3
Subida de sealler no.1000 | 0.147 | gls | 6.58 | 0.97
Materiales diversos | 1 | m2 | 9.92 | 9.92
Mano de obra pintura barniz (1era.mano) | 1 | m2 | 0 | 0
Mano de obra pintura barniz (2da.mano) | 1 | m2 | 0 | 0 | 379.51
Barniz en panderetas ( no incluye sealer)
Barniz | 0.147 | gls | 842 | 123.77
Subida de pintura | 0.147 | gls | 6.58 | 0.97
Desperdicio | 0.015 | gls | 842 | 12.63
Thinner no. 1000 | 0.294 | gls | 330 | 97.02
Subida de thinner | 0.294 | gls | 6.58 | 1.93
Materiales diversos | 1 | m2 | 9.92 | 9.92
Mano de obra pintura barniz (1era.mano) | 1 | m2 | 0 | 0
Mano de obra pintura barniz (2da.mano) | 1 | m2 | 0 | 0 | 246.24
Pintura Laca en puertas
Laca | 0.147 | gls | 575 | 84.53
Subida de pintura | 0.147 | gls | 6.58 | 0.97
Deperdicio y retoque | 0.015 | gls | 575 | 8.63
Teaner No.1,000 | 0.294 | gls | 330 | 97.02
Subida de thinner | 0.294 | gls | 6.58 | 1.93
Sealler | 0.147 | gls | 900 | 132.3
Subida de sealler no.1,000 | 0.147 | gls | 6.58 | 0.97
Materiales diversos | 1 | m2 | 9.92 | 9.92
Mano de obra 1ra. Mano | 1 | m2 | 0 | 0
Mano de obra 2da. Mano | 1 | m2 | 0 | 0 | 336.27
Pintura en Oleo con Laca en puertas
Laca | 0.147 | gls | 575 | 84.53
Subida de laca | 0.147 | gls | 6.58 | 0.97
Oleo | 0.5 | tubo | 210 | 105
Deperdicio y retoque | 0.015 | gls | 575 | 8.63
Thinner No.1,000 | 0.294 | gls | 330 | 97.02
Subida de thinner | 0.294 | gls | 6.58 | 1.93
Sealler | 0.147 | gls | 900 | 132.3
Subida de sealler | 0.147 | gls | 6.58 | 0.97
Materiales diversos | 1 | m2 | 9.92 | 9.92
Mano de obra 1ra. Mano | 1 | m2 | 0 | 0
Mano de obra 2da. Mano | 1 | m2 | 0 | 0 | 441.27
VARIOS
Aceras y paseos |  |  |  | Unidad | m2
Hormigón 140 kg/cm2 (1:3:5) | 0.084 | m3 | 5147.68 | 432.41
Mezcla 1:3 | 0.021 | m3 | 6653.49 | 139.72
Madera de pino americano ( Bruta ) | 0.22 | p2 | 44 | 9.68
C/Malla 0.20 x 0.20 | 0.0104 | rollo | 8500 | 88.4
Mano de obra acero Malla | 0.11 | qq | 486.5 | 53.52
Cantos | 2 | ml | 102.31 | 204.62
Mano de obra | 0.1 | m3 | 1448.1835 | 144.82
Herramientas y equipos | 670.21 | P.A. | 0.02 | 13.4 | 1086.57
Hormigón de replantillo |  |  |  | Unidad | m2
Hormigón 140 kg/cm2 (1:3:5) | 1 | m3 | 5147.68 | 5147.68 | 5147.68
Contenes (1.00 m3 / 10.00 ml ) |  |  |  | Unidad | ml
Hormigón 180 kg/cm2 | 0.102 | m3 | 5459 | 556.82
Cemento de terminacion | 0.1 | fda | 425 | 42.5
Clavos corrientes | 0.55 | lb | 40 | 22
Madera de pino americano ( Bruta ) | 1.21 | p2 | 44 | 53.24
Mano de obra | 1 | ml | 150.6845 | 150.68
Herramientas y equipos | 674.56 | P.A. | 0.02 | 13.49 | 838.73
Piso de hormigón armado en cancha volibol y baloncesto |  |  |  | Unidad | m2
Hormigón 140 kg/cm2 (1:3:5) | 0.084 | m3 | 5147.68 | 432.41
Mezcla 1:3 | 0.021 | m3 | 6653.49 | 139.72
Acero de 1/4" | 0.063 | qq | 3200 | 201.6
Alambre # 18 | 0.126 | lb | 60 | 7.56
Clavos corrientes | 0.015 | lb | 40 | 0.6
Madera de pino americano ( Bruta ) | 0.294 | p2 | 44 | 12.94
Cantos | 2 | ml | 0 | 0
Fino en techo | 1 | m2 | 54.98 | 54.98
Ligado y vaciado en zapata | 0.08 | m3 | 606.97 | 48.56
Mano de obra acero | 0.06 | qq | 0 | 0
Herramientas y equipos | 898.37 | P.A. | 0.015 | 13.48 | 911.85
Zapata de muros 0.15 m (en verjas y aceras) |  |  |  | Unidad | m2
Hormigón 180 kg/cm2 | 1.05 | m3 | 5459 | 5731.95
Acero de 3/8" | 0.68 | qq | 3200 | 2176
Alambre # 18 | 1.36 | lb | 60 | 81.6
Mano de obra acero | 0.68 | qqs | 0 | 0
Ligado y vaciado en zapata | 1.05 | m3 | 606.97 | 637.32
Herramientas y equipos | 8626.87 | P.A. | 0.015 | 129.4 | 8756.27
Zapata de muros 0.15 m |  |  |  | Unidad | m2
Hormigón 210 kg/cm2 industrial | 1.05 | m3 | 6850 | 7192.5
Acero | 1.61 | qq | 3200 | 5152
Alambre # 18 | 3.22 | lb | 60 | 193.2
Mano de obra acero | 1.61 | qqs | 486.5 | 783.27
Ligado y vaciado en zapata indust. | 1 | m3 | 600.3 | 600.3
Herramientas y equipos | 12537.7 | P.A. | 0.02 | 250.75 | 14172.02
Zapata muro de 8 |  |  |  | Unidad | m2
Hormigón 210 kg/cm2 industrial | 1.05 | m3 | 6850 | 7192.5
Acero | 1.42 | qq | 3200 | 4544
Alambre # 18 | 2.84 | lb | 60 | 170.4
Mano de obra acero | 1.42 | qqs | 486.5 | 690.83
Ligado y vaciado en zapata indust. | 1 | m3 | 600.3
Herramientas y equipos | 11906.9 | P.A. | 0.02 | 238.14 | 12835.87
Zapata muro de 6 |  |  |  | Unidad | m2
Hormigón 210 kg/cm2 industrial | 1.05 | m3 | 6850 | 7192.5
Acero | 1.02 | qq | 3200 | 3264
Alambre # 18 | 2.04 | lb | 60 | 122.4
Mano de obra acero | 1.02 | qqs | 486.5 | 496.23
Ligado y vaciado en zapata indust. | 1 | m3 | 600.3
Herramientas y equipos | 10578.9 | P.A. | 0.02 | 211.58 | 11286.71
Zapata ZC3 |  |  |  | Unidad | m2
Hormigón 210 kg/cm2 industrial | 1.05 | m3 | 6850 | 7192.5
Acero | 1.89 | qq | 3200 | 6048
Alambre # 18 | 3.78 | lb | 60 | 226.8
Mano de obra acero | 1.89 | qqs | 486.5 | 919.49
Ligado y vaciado en zapata indust. | 1 | m3 | 600.3
Herramientas y equipos | 13467.3 | P.A. | 0.02 | 269.35 | 14656.14
Zapata ZC4 |  |  |  | Unidad | m2
Hormigón 210 kg/cm2 industrial | 1.05 | m3 | 6850 | 7192.5
Acero | 1.82 | qq | 3200 | 5824
Alambre # 18 | 3.64 | lb | 60 | 218.4
Mano de obra acero | 1.82 | qqs | 486.5 | 885.43
Ligado y vaciado en zapata indust. | 1 | m3 | 600.3
Herramientas y equipos | 13234.9 | P.A. | 0.02 | 264.7 | 14385.03
Zapata ZC5 |  |  |  | Unidad | m2
Hormigón 210 kg/cm2 industrial | 1.05 | m3 | 6850 | 7192.5
Acero | 2.34 | qq | 3200 | 7488
Alambre # 18 | 4.68 | lb | 60 | 280.8
Mano de obra acero | 2.34 | qqs | 486.5 | 1138.41
Ligado y vaciado en zapata indust. | 1 | m3 | 600.3
Herramientas y equipos | 14961.3 | P.A. | 0.02 | 299.23 | 16398.94
Zapata muro 0.15 |  |  |  | Unidad | m2
Hormigón 210 kg/cm2 industrial | 1.05 | m3 | 6850 | 7192.5
Acero | 1.02 | qq | 3200 | 3264
Alambre # 18 | 2.04 | lb | 60 | 122.4
Mano de obra acero | 1.02 | qqs | 486.5 | 496.23
Ligado y vaciado en zapata indust. | 1 | m3 | 600.3
Herramientas y equipos | 10578.9 | P.A. | 0.02 | 211.58 | 11286.71
Zapata muro 0.10 |  |  |  | Unidad | m2
Hormigón 210 kg/cm2 industrial | 1.05 | m3 | 6850 | 7192.5
Acero | 1.33 | qq | 3200 | 4256
Alambre # 18 | 2.66 | lb | 60 | 159.6
Mano de obra acero | 1.33 | qqs | 486.5 | 647.05
Ligado y vaciado en zapata indust. | 1 | m3 | 600.3
Herramientas y equipos | 11608.1 | P.A. | 0.02 | 232.16 | 12487.31
Zapata escalera |  |  |  | Unidad | m2
Hormigón 210 kg/cm2 industrial | 1.05 | m3 | 6850 | 7192.5
Acero | 0.77 | qq | 3200 | 2464
Alambre # 18 | 1.54 | lb | 60 | 92.4
Mano de obra acero | 0.77 | qqs | 486.5 | 374.61
Ligado y vaciado en zapata indust. | 1 | m3 | 600.3
Herramientas y equipos | 9748.9 | P.A. | 0.02 | 194.98 | 10318.49
Chapapote e=0.08mt |  | COSTO/M2 ---> |  | Unidad | m2
C/Malla D2.3X D2.3 de 0.15 x 0.15 | 0.0104 | Rollo | 8500 | 88.4
Hormigón 180 kg/cm2 industrial | 0.084 | m3 | 6667.86 | 560.1 |  |  | 96 | m2 | 1 rollo
Regla (1 de 1"x4"x2.62' / 10 usos) | 0.088 | und | 90 | 7.92 |  |  | 1 | m2 | 0.010417
Mano de obra acero Malla | 0.11 | qq | 486.5 | 53.52
Herramientas y equipos | 656.42 | P.A. | 0.02 | 13.13 | 723.07
Zapata Z3-3 |  |  |  | Unidad | m2
Hormigón 210 kg/cm2 industrial | 1.05 | m3 | 6850 | 7192.5
Acero | 0.95 | qq | 3200 | 3040
Alambre # 18 | 1.9 | lb | 60 | 114
Mano de obra acero | 0.95 | qqs | 486.5 | 462.18
Ligado y vaciado en zapata indust. | 1 | m3 | 600.3 | 600.3
Herramientas y equipos | 10346.5 | P.A. | 0.02 | 206.93 | 11615.91
Zapata de escalera |  |  |  | Unidad | m2
Hormigón 210 kg/cm2 industrial | 1.05 | m3 | 6850 | 7192.5
Acero | 1.04 | qq | 3200 | 3328
Alambre # 18 | 2.08 | lb | 60 | 124.8
Mano de obra acero | 1.04 | qqs | 486.5 | 505.96
Ligado y vaciado en zapata indust. | 1 | m3 | 600.3 | 600.3
Herramientas y equipos | 10645.3 | P.A. | 0.02 | 212.91 | 11964.47
Zapata de muro en cacheo |  |  |  | Unidad | m2
Hormigón 210 kg/cm2 industrial | 1.05 | m3 | 6850 | 7192.5
Acero | 1.16 | qq | 3200 | 3712
Alambre # 18 | 2.32 | lb | 60 | 139.2
Mano de obra acero | 1.16 | qqs | 486.5 | 564.34
Ligado y vaciado en zapata indust. | 1 | m3 | 600.3 | 600.3
Herramientas y equipos | 11043.7 | P.A. | 0.02 | 220.87 | 12429.21
Zapata de columna en cacheo |  |  |  | Unidad | m2
Hormigón 210 kg/cm2 industrial | 1.05 | m3 | 6850 | 7192.5
Acero | 1.18 | qq | 3200 | 3776
Alambre # 18 | 2.36 | lb | 60 | 141.6
Mano de obra acero | 1.18 | qqs | 486.5 | 574.07
Ligado y vaciado en zapata indust. | 1 | m3 | 600.3 | 600.3
Herramientas y equipos | 11110.1 | P.A. | 0.02 | 222.2 | 12506.67
Platea Administrativo |  |  |  | Unidad | m2
Hormigón 210 kg/cm2 industrial | 1.05 | m3 | 6850 | 7192.5
Acero | 3.66 | qq | 3200 | 11712
Alambre # 18 | 7.32 | lb | 60 | 439.2
Mano de obra acero | 3.66 | qqs | 486.5 | 1780.59
Ligado y vaciado indust. | 1 | m3 | 600.3 | 600.3
Herramientas y equipos | 19343.7 | P.A. | 0.02 | 386.87 | 22111.46
Losa de fondo planta tratamiento |  |  |  | Unidad | m2
Hormigón 210 kg/cm2 industrial | 1.05 | m3 | 6850 | 7192.5
Acero | 1.57 | qq | 3200 | 5024
Alambre # 18 | 3.14 | lb | 60 | 188.4
Mano de obra acero | 1.57 | qqs | 486.5 | 763.81
Ligado y vaciado indust. | 1 | m3 | 600.3 | 600.3
Herramientas y equipos | 12404.9 | P.A. | 0.02 | 248.1 | 14017.11
Losa de perforada planta tratamiento |  |  |  | Unidad | m2
Hormigón 210 kg/cm2 industrial | 1.05 | m3 | 6850 | 7192.5
Acero | 1.1 | qq | 3200 | 3520
Alambre # 18 | 2.2 | lb | 60 | 132
Mano de obra acero | 1.1 | qqs | 486.5 | 535.15
Ligado y vaciado indust. | 1 | m3 | 600.3 | 600.3
Herramientas y equipos | 10844.5 | P.A. | 0.02 | 216.89 | 12196.84
Losa |  |  |  | Unidad | m2
Hormigón 210 kg/cm2 industrial | 1.05 | m3 | 6850 | 7192.5
Acero | 1.02 | qq | 3200 | 3264
Alambre # 18 | 2.04 | lb | 60 | 122.4
Mano de obra acero | 1.02 | qqs | 486.5 | 496.23
Ligado y vaciado indust. | 1 | m3 | 600.3 | 600.3
Herramientas y equipos | 10578.9 | P.A. | 0.02 | 211.58 | 11887.01
Losa fondo caja de distribucion planta tratamiento |  |  |  | Unidad | m2
Hormigón 210 kg/cm2 industrial | 1.05 | m3 | 6850 | 7192.5
Acero | 1.47 | qq | 3200 | 4704
Alambre # 18 | 2.94 | lb | 60 | 176.4
Mano de obra acero | 1.47 | qqs | 486.5 | 715.16
Ligado y vaciado indust. | 1 | m3 | 600.3 | 600.3
Herramientas y equipos | 12072.9 | P.A. | 0.02 | 241.46 | 13629.82
Tapa caja de distribucion planta tratamiento |  |  |  | Unidad | m2
Hormigón 210 kg/cm2 industrial | 1.05 | m3 | 6850 | 7192.5
Acero | 3.13 | qq | 3200 | 10016
Alambre # 18 | 6.26 | lb | 60 | 375.6
Mano de obra acero | 3.13 | qqs | 486.5 | 1522.75
Ligado y vaciado indust. | 1 | m3 | 600.3 | 600.3
Herramientas y equipos | 17584.1 | P.A. | 0.02 | 351.68 | 20058.83
Losa de fondo de cisternas de 10,000 Gls.
Hormigón 180 kg/cm2 | 1.05 | m3 | 5459 | 5731.95
Acero de 3/8" | 0.89 | qq | 3200 | 2848
Alambre # 18 | 1.78 | lb | 60 | 106.8
Mano de obra acero | 0.85 | qqs | 0 | 0
Ligado y vaciado en zapata | 1.05 | m3 | 606.97 | 637.3185
Herramientas y equipos | 9324.0685 | P.A. | 0.015 | 139.861 | 9463.9295
Losa de techo de cisternas de 10,000 Gls.
Hormigón 180 kg/cm2 | 1.05 | m3 | 5459 | 5731.95
Acero de 3/8" | 1.155 | qq | 3200 | 3696
Alambre # 18 | 2.31 | lb | 60 | 138.6
Mano de obra acero | 1.155 | qqs | 0 | 0
Losa y vuelo | 8.33 | m2 | 240 | 1999.2
Ligado y vaciado en zapata | 1.05 | m3 | 606.97 | 637.3185
Herramientas y equipos | 12203.0685 | P.A. | 0.015 | 183.046 | 12386.1145
Losa e=0.12 1erN
Hormigón 240 kg/cm2 | 1.05 | m3 | 7077.29 | 7431.1545
Acero de 3/8" | 1.18 | qq | 3200 | 3776
Alambre # 18 | 2.36 | lb | 60 | 141.6
Mano de obra acero | 1.18 | qqs | 486.5 | 574.07
Losa / Desencofrado e=0.12 | 8.33 | m2 | 254 | 2115.82
Ligado y vaciado industrial | 1 | m3 | 600.3
Herramientas y equipos | 11348.7545 | P.A. | 0.02 | 226.9751 | 14265.6196
Losa e=0.13 1erN
Hormigón 240 kg/cm2 | 1.05 | m3 | 7077.29 | 7431.1545
Acero de 3/8" | 1.08 | qq | 3200 | 3456
Alambre # 18 | 2.16 | lb | 60 | 129.6
Mano de obra acero | 1.08 | qqs | 486.5 | 525.42
Losa / Desencofrado e=0.13 | 7.69 | m2 | 254 | 1953.26
Ligado y vaciado industrial | 1 | m3 | 600.3 | 600.3
Herramientas y equipos | 11016.7545 | P.A. | 0.02 | 220.3351 | 14316.0696
Losa e=0.14 1erN
Hormigón 240 kg/cm2 | 1.05 | m3 | 7077.29 | 7431.1545
Acero de 3/8" | 2.01 | qq | 3200 | 6432
Alambre # 18 | 4.02 | lb | 60 | 241.2
Mano de obra acero | 2.01 | qqs | 486.5 | 977.865
Losa / Desencofrado e=0.14 | 7.14 | m2 | 254 | 1813.56
Ligado y vaciado industrial | 1 | m3 | 600.3 | 600.3
Herramientas y equipos | 14104.3545 | P.A. | 0.02 | 282.0871 | 17778.1666
Losa e=0.15 1erN
Hormigón 240 kg/cm2 | 1.05 | m3 | 7077.29 | 7431.1545
Acero de 3/8" | 1.28 | qq | 3200 | 4096
Alambre # 18 | 2.56 | lb | 60 | 153.6
Mano de obra acero | 1.28 | qqs | 486.5 | 622.72
Losa / Desencofrado e=0.13 | 6.67 | m2 | 254 | 1694.18
Ligado y vaciado industrial | 1 | m3 | 600.3 | 600.3
Herramientas y equipos | 11680.7545 | P.A. | 0.02 | 233.6151 | 14831.5696
VUELO DE 0.40 | ml
Hormigón 210 kg/cm2 indust | 0.042 | m3 | 6850 | 287.7
Acero | 0.0483 | qqs | 3200 | 154.56
Alambre | 0.0966 | lbs | 60 | 5.796
Clavos Corrientes | 0.5 | lbs | 33.6 | 16.8
Clavos de Acero | 0.25 | lbs | 54.6 | 13.65
Encofrado y Desencodrado a TC | 1 | ml | 247.385 | 247.385
Mano Obra Acero | 0.0483 | qqs | 486.5 | 23.498
Calzos | 0.0483 | qqs | 10 | 0.483 | 749.8719
VUELO DE 0.80 | ml
Hormigón 210 kg/cm2 indust | 0.084 | m3 | 6850 | 575.4
Acero | 0.0966 | qqs | 3200 | 309.12
Alambre | 0.1932 | lbs | 60 | 11.592
Clavos Corrientes | 0.5 | lbs | 33.6 | 16.8
Clavos de Acero | 0.25 | lbs | 54.6 | 13.65
Encofrado y Desencodrado a TC | 1 | ml | 491.237 | 491.237
Mano Obra Acero | 0.0966 | qqs | 486.5 | 46.9959
Calzos | 0.0966 | qqs | 10 | 0.966 | 1465.7609
VUELO DE 1.50 | ml
Hormigón 210 kg/cm2 indust | 0.1575 | m3 | 6850 | 1078.875
Acero | 0.18113 | qqs | 3200 | 579.6
Alambre | 0.36225 | lbs | 60 | 21.735
Clavos Corrientes | 0.5 | lbs | 33.6 | 16.8
Clavos de Acero | 0.25 | lbs | 54.6 | 13.65
Encofrado y Desencodrado a TC | 1 | ml | 917.978 | 917.978
Mano Obra Acero | 0.18113 | qqs | 486.5 | 88.1173
Calzos | 0.18113 | qqs | 10 | 1.8113 | 2718.5666
Losa escalera 5to nivel
Hormigón 210 kg/cm2 | 1.05 | m3 | 7077.29 | 7431.1545
Acero de 3/8" | 1.27 | qq | 3200 | 4064
Alambre # 18 | 2.54 | lb | 60 | 152.4
Mano de obra acero | 1.27 | qqs | 608.125 | 772.3188
Losa y vuelo | 8.33 | m2 | 304.8 | 2538.984
Ligado y vaciado industrial | 1 | m3 | 600.3 | 600.3
Herramientas y equipos | 15559.1573 | P.A. | 0.02 | 311.1831 | 15870.3404
Losa e=0.12 2doN
Hormigón 210 kg/cm2 | 1.05 | m3 | 7077.29 | 7431.1545
Acero | 1.63 | qq | 3200 | 5216
Alambre # 18 | 3.26 | lb | 60 | 195.6
Mano de obra acero | 1.63 | qqs | 535.15 | 872.2945
Losa y vuelo | 8.33 | m2 | 266.7 | 2221.611
Ligado y vaciado industrial | 1 | m3 | 600.3 | 600.3
Herramientas y equipos | 12842.7545 | P.A. | 0.02 | 256.8551 | 16793.8151
Losa e=0.13 2doN
Hormigón 210 kg/cm2 | 1.05 | m3 | 7077.29 | 7431.1545
Acero | 1.06 | qq | 3200 | 3392
Alambre # 18 | 2.12 | lb | 60 | 127.2
Mano de obra acero | 1.06 | qqs | 535.15 | 567.259
Losa y vuelo | 7.69 | m2 | 266.7 | 2050.923
Ligado y vaciado industrial | 1 | m3 | 600.3 | 600.3
Herramientas y equipos | 10950.3545 | P.A. | 0.02 | 219.0071 | 14387.8436
Losa e=0.15 2doN
Hormigón 210 kg/cm2 | 1.05 | m3 | 7077.29 | 7431.1545
Acero | 1.82 | qq | 3200 | 5824
Alambre # 18 | 3.64 | lb | 60 | 218.4
Mano de obra acero | 1.82 | qqs | 535.15 | 973.973
Losa y vuelo | 6.67 | m2 | 266.7 | 1778.889
Ligado y vaciado industrial | 1 | m3 | 600.3 | 600.3
Herramientas y equipos | 13473.5545 | P.A. | 0.02 | 269.4711 | 17096.1876
Losa e=0.16 2doN
Hormigón 210 kg/cm2 | 1.05 | m3 | 7077.29 | 7431.1545
Acero | 1.13 | qq | 3200 | 3616
Alambre # 18 | 2.26 | lb | 60 | 135.6
Mano de obra acero | 1.13 | qqs | 535.15 | 604.7195
Losa y vuelo | 6.25 | m2 | 266.7 | 1666.875
Ligado y vaciado industrial | 1 | m3 | 600.3 | 600.3
Herramientas y equipos | 11182.7545 | P.A. | 0.02 | 223.6551 | 14278.3041
ANALISIS RAMPAS DE ESCALERAS
Análisis: 1 m3. | 3.297 | M3
Hormigon 240 Kg/cm2 | 3.14 | M3 | 7077.29 | 22222.6906
Acero grado 60 | 5.71 | QQ | 3200 | 18272
Alambre # 18 | 11.42 | lb | 60 | 685.2
Servicio de Vaciado | 3.297 | M3 | 600.3
Encofrado de Escalera 2 rampas | 2 | UD | 6000 | 12000
Herramientas y Equipos | 40494.6906 | PA | 0.02 | 809.8938 | 53989.7844
|  |  |  | total/m3 | 16375.4275
Losa de fondo de septico 1
Hormigón 180 kg/cm2 | 1.05 | m3 | 5459 | 5731.95
Acero de 3/8" | 0.2 | qq | 3200 | 640
Alambre # 18 | 0.4 | lb | 60 | 24
Mano de obra acero | 0.2 | qqs | 535.15 | 107.03
Ligado y vaciado en zapata | 1 | m3 | 698.0155 | 698.0155
Herramientas y equipos | 6395.95 | P.A. | 0.02 | 127.919 | 7328.9145
septico tipo 1 (1x1x1)
Excavacion | 2.16 | m3 | 362.4455 | 782.8823
Bote | 2.8 | m3 | 396.75 | 1110.9
Losa de fondo | 0.196 | m3 | 7328.9145 | 1436.4672
Bloques de 6 a 0.80Dnp | 4 | m2 | 1049.99 | 4199.96
fraguache | 4 | m2 | 64.57 | 258.28
Pañete pulido | 4 | m2 | 362.95 | 1451.8
Zabaleta | 4 | ml | 102.79 | 411.16
Tapa de hormigon | 1 | ud | 800 | 800
Fino | 1.96 | m2 | 206.24 | 404.2304 | 10855.6799
septico tipo 2 (1.20x1.20x1.15)
Excavacion | 3.2 | m3 | 362.4455 | 1159.8256
Bote | 4.16 | m3 | 396.75 | 1650.48
Losa de fondo | 0.256 | m3 | 7328.9145 | 1876.2021
Bloques de 6 a 0.80Dnp | 5.52 | m2 | 1049.99 | 5795.9448
fraguache | 5.52 | m2 | 64.57 | 356.4264
Pañete pulido | 5.52 | m2 | 362.95 | 2003.484
Zabaleta | 4.8 | ml | 102.79 | 493.392
Tapa de hormigon | 1 | ud | 800 | 800
Fino | 2.56 | m2 | 206.24 | 527.9744 | 14663.7293
septico tipo 3 (1.40x1.40x1.75)
Excavacion | 4.374 | m3 | 362.4455 | 1585.3366
Bote | 5.6862 | m3 | 396.75 | 2255.9999
Losa de fondo | 0.324 | m3 | 7328.9145 | 2374.5683
Bloques de 6 a 0.80Dnp | 9.8 | m2 | 1049.99 | 10289.902
fraguache | 9.8 | m2 | 64.57 | 632.786
Pañete pulido | 9.8 | m2 | 362.95 | 3556.91
Zabaleta | 5.6 | ml | 102.79 | 575.624
Tapa de hormigon | 1 | ud | 800 | 800
Fino | 3.24 | m2 | 206.24 | 668.2176 | 22739.3444
Viga en cisternas de 10,000 Gls.
Hormigón 180 kg/cm2 | 1.05 | m3 | 5459 | 5731.95
Acero de 3/8" | 1.091 | qq | 3200 | 3491.2
Acero de 1/2" | 1.62 | qq | 3200 | 5184
Alambre # 18 | 5.422 | lb | 60 | 325.32
Mano de obra acero | 2.711 | qqs | 0 | 0
Molde para viga de 0.20x0.20 | 16.667 | ml | 315 | 5250.105
Ligado y vaciado en zapata | 1.05 | m3 | 606.97 | 637.3185
Herramientas y equipos | 20619.8935 | P.A. | 0.015 | 309.2984 | 20929.1919
Viga V1 1er N
Hormigón 210 kg/cm2 industrial | 1.05 | m3 | 6850 | 7192.5
Acero | 5.13 | qq | 3200 | 16416
Alambre # 18 | 10.26 | lb | 60 | 615.6
Mano de obra acero | 5.13 | qqs | 486.5 | 2495.745
Molde para viga de 0.20x0.36 | 13.89 | ml | 309.22 | 4295.0658
Desencofrado | 12.7788 | M2 | 33.14 | 423.4894
Ligado y vaciado industrial | 1 | m3 | 600.3
Herramientas y equipos | 24224.1 | P.A. | 0.02 | 484.482 | 31922.8822
Viga V2 1er N
Hormigón 240 kg/cm2 industrial | 1.05 | m3 | 6850 | 7192.5
Acero | 4.99 | qq | 3200 | 15968
Alambre # 18 | 9.98 | lb | 60 | 598.8
Mano de obra acero | 4.99 | qqs | 486.5 | 2427.635
Molde para viga de 0.20x0.36 | 13.89 | ml | 309.22 | 4295.0658
Desencofrado | 12.7788 | M2 | 33.14 | 423.4894
Ligado y vaciado industrial | 1 | m3 | 600.3
Herramientas y equipos | 23759.3 | P.A. | 0.02 | 475.186 | 31380.6762
Viga V3 1er N
Hormigón 240 kg/cm2 industrial | 1.05 | m3 | 6850 | 7192.5
Acero | 4.39 | qq | 3200 | 14048
Alambre # 18 | 8.78 | lb | 60 | 526.8
Mano de obra acero | 4.39 | qqs | 486.5 | 2135.735
Molde para viga de 0.30x0.48 | 6.94 | ml | 406.4 | 2820.416
Desencofrado | 8.7444 | M2 | 33.14 | 289.7894
Ligado y vaciado industrial | 1 | m3 | 600.3
Herramientas y equipos | 21767.3 | P.A. | 0.02 | 435.346 | 27448.5864
Viga V4 1er N
Hormigón 240 kg/cm2 industrial | 1.05 | m3 | 6850 | 7192.5
Acero | 4.77 | qq | 3200 | 15264
Alambre # 18 | 9.54 | lb | 60 | 572.4
Mano de obra acero | 4.77 | qqs | 486.5 | 2320.605
Molde para viga de 0.30x0.48 | 6.94 | ml | 406.4 | 2820.416
Desencofrado | 8.7444 | M2 | 33.14 | 289.7894
Ligado y vaciado industrial | 1 | m3 | 600.3
Herramientas y equipos | 23028.9 | P.A. | 0.02 | 460.578 | 28920.2884
Viga V5 1er N
Hormigón 240 kg/cm2 industrial | 1.05 | m3 | 6850 | 7192.5
Acero | 4.9 | qq | 3200 | 15680
Alambre # 18 | 9.8 | lb | 60 | 588
Mano de obra acero | 4.9 | qqs | 486.5 | 2383.85
Molde para viga de 0.30x0.48 | 6.94 | ml | 406.4 | 2820.416
Desencofrado | 8.7444 | M2 | 33.14 | 289.7894
Ligado y vaciado industrial | 1 | m3 | 600.3
Herramientas y equipos | 23460.5 | P.A. | 0.02 | 469.21 | 29423.7654
Viga V6 1er N
Hormigón 240 kg/cm2 industrial | 1.05 | m3 | 6850 | 7192.5
Acero | 4.9 | qq | 3200 | 15680
Alambre # 18 | 9.8 | lb | 60 | 588
Mano de obra acero | 4.9 | qqs | 486.5 | 2383.85
Molde para viga de 0.30x0.48 | 6.94 | ml | 406.4 | 2820.416
Desencofrado | 8.7444 | M2 | 33.14 | 289.7894
Ligado y vaciado industrial | 1 | m3 | 600.3
Herramientas y equipos | 23460.5 | P.A. | 0.02 | 469.21 | 29423.7654
Viga V7 1er N
Hormigón 240 kg/cm2 industrial | 1.05 | m3 | 6850 | 7192.5
Acero | 5.07 | qq | 3200 | 16224
Alambre # 18 | 10.14 | lb | 60 | 608.4
Mano de obra acero | 5.07 | qqs | 486.5 | 2466.555
Molde para viga de 0.30x0.48 | 6.94 | ml | 406.4 | 2820.416
Desencofrado | 8.7444 | M2 | 33.14 | 289.7894
Ligado y vaciado industrial | 1 | m3 | 600.3
Herramientas y equipos | 24024.9 | P.A. | 0.02 | 480.498 | 30082.1584
Viga V8 1er N
Hormigón 240 kg/cm2 industrial | 1.05 | m3 | 6850 | 7192.5
Acero | 5.31 | qq | 3200 | 16992
Alambre # 18 | 10.62 | lb | 60 | 637.2
Mano de obra acero | 5.31 | qqs | 486.5 | 2583.315
Molde para viga de 0.30x0.48 | 6.94 | ml | 406.4 | 2820.416
Desencofrado | 8.7444 | M2 | 33.14 | 289.7894
Ligado y vaciado industrial | 1 | m3 | 600.3
Herramientas y equipos | 24821.7 | P.A. | 0.02 | 496.434 | 31011.6544
Viga V9 1er N
Hormigón 240 kg/cm2 industrial | 1.05 | m3 | 6850 | 7192.5
Acero | 5.63 | qq | 3200 | 18016
Alambre # 18 | 11.26 | lb | 60 | 675.6
Mano de obra acero | 5.63 | qqs | 486.5 | 2738.995
Molde para viga de 0.30x0.48 | 6.94 | ml | 406.4 | 2820.416
Desencofrado | 8.7444 | M2 | 33.14 | 289.7894
Ligado y vaciado industrial | 1 | m3 | 600.3
Herramientas y equipos | 25884.1 | P.A. | 0.02 | 517.682 | 32250.9824
Viga V10 1er N
Hormigón 240 kg/cm2 industrial | 1.05 | m3 | 6850 | 7192.5
Acero | 5.73 | qq | 3200 | 18336
Alambre # 18 | 11.46 | lb | 60 | 687.6
Mano de obra acero | 5.73 | qqs | 486.5 | 2787.645
Molde para viga de 0.30x0.48 | 6.94 | ml | 406.4 | 2820.416
Desencofrado | 8.7444 | M2 | 33.14 | 289.7894
Ligado y vaciado industrial | 1 | m3 | 600.3
Herramientas y equipos | 26216.1 | P.A. | 0.02 | 524.322 | 32638.2724
Viga V11 1er N
Hormigón 240 kg/cm2 industrial | 1.05 | m3 | 6850 | 7192.5
Acero | 5.3 | qq | 3200 | 16960
Alambre # 18 | 10.6 | lb | 60 | 636
Mano de obra acero | 5.3 | qqs | 486.5 | 2578.45
Molde para viga de 0.30x0.48 | 6.94 | ml | 406.4 | 2820.416
Desencofrado | 8.7444 | M2 | 33.14 | 289.7894
Ligado y vaciado industrial | 1 | m3 | 600.3
Herramientas y equipos | 24788.5 | P.A. | 0.02 | 495.77 | 30972.9254
Viga V12 1er N
Hormigón 240 kg/cm2 industrial | 1.05 | m3 | 6850 | 7192.5
Acero | 4.87 | qq | 3200 | 15584
Alambre # 18 | 9.74 | lb | 60 | 584.4
Mano de obra acero | 4.87 | qqs | 486.5 | 2369.255
Molde para viga de 0.30x0.48 | 6.94 | ml | 406.4 | 2820.416
Desencofrado | 8.7444 | M2 | 33.14 | 289.7894
Ligado y vaciado industrial | 1 | m3 | 600.3
Herramientas y equipos | 23360.9 | P.A. | 0.02 | 467.218 | 29307.5784
Viga V13 2do N
Hormigón 240 kg/cm2 industrial | 1.05 | m3 | 6850 | 7192.5
Acero | 5.11 | qq | 3200 | 16352
Alambre # 18 | 10.22 | lb | 60 | 613.2
Mano de obra acero | 5.11 | qqs | 486.5 | 2486.015
Molde para viga de 0.30x0.48 | 6.94 | ml | 406.4 | 2820.416
Desencofrado | 8.7444 | M2 | 33.14 | 289.7894
Ligado y vaciado industrial | 1 | m3 | 600.3
Herramientas y equipos | 24157.7 | P.A. | 0.02 | 483.154 | 30237.0744
Viga escalera
Hormigón 240 kg/cm2 industrial | 1.05 | m3 | 6850 | 7192.5
Acero | 3.23 | qq | 3200 | 10336
Alambre # 18 | 6.46 | lb | 60 | 387.6
Mano de obra acero | 3.23 | qqs | 486.5 | 1571.395
Molde para viga de 0.15x0.35 | 19.05 | ml | 189.54 | 3610.737
Desencofrado | 13.335 | M2 | 33.14 | 441.9219
Ligado y vaciado industrial | 1 | m3 | 600.3
Herramientas y equipos | 17916.1 | P.A. | 0.02 | 358.322 | 23898.4759
Viga V14 1er N
Hormigón 240 kg/cm2 industrial | 1.05 | m3 | 6850 | 7192.5
Acero | 4.35 | qq | 3200 | 13920
Alambre # 18 | 8.7 | lb | 60 | 522
Mano de obra acero | 4.35 | qqs | 486.5 | 2116.275
Molde para viga de 0.30x0.38 | 8.77 | ml | 189.54 | 1662.2658
Desencofrado | 9.2962 | M2 | 33.14 | 308.0761
Ligado y vaciado industrial | 1 | m3 | 600.3
Herramientas y equipos | 21634.5 | P.A. | 0.02 | 432.69 | 26153.8069
Viga V15 1er N
Hormigón 240 kg/cm2 industrial | 1.05 | m3 | 6850 | 7192.5
Acero | 4.35 | qq | 3200 | 13920
Alambre # 18 | 8.7 | lb | 60 | 522
Mano de obra acero | 4.35 | qqs | 486.5 | 2116.275
Molde para viga de 0.30x0.38 | 8.77 | ml | 189.54 | 1662.2658
Desencofrado | 9.2962 | M2 | 33.14 | 308.0761
Ligado y vaciado industrial | 1 | m3 | 600.3
Herramientas y equipos | 21634.5 | P.A. | 0.02 | 432.69 | 26153.8069
Viga V16 1er N
Hormigón 240 kg/cm2 industrial | 1.05 | m3 | 6850 | 7192.5
Acero | 4.35 | qq | 3200 | 13920
Alambre # 18 | 8.7 | lb | 60 | 522
Mano de obra acero | 4.35 | qqs | 486.5 | 2116.275
Molde para viga de 0.30x0.38 | 8.77 | ml | 189.54 | 1662.2658
Desencofrado | 9.2962 | M2 | 33.14 | 308.0761
Ligado y vaciado industrial | 1 | m3 | 600.3
Herramientas y equipos | 21634.5 | P.A. | 0.02 | 432.69 | 26153.8069
Viga V17 1er N
Hormigón 240 kg/cm2 industrial | 1.05 | m3 | 6850 | 7192.5
Acero | 4.35 | qq | 3200 | 13920
Alambre # 18 | 8.7 | lb | 60 | 522
Mano de obra acero | 4.35 | qqs | 486.5 | 2116.275
Molde para viga de 0.30x0.38 | 8.77 | ml | 189.54 | 1662.2658
Desencofrado | 9.2962 | M2 | 33.14 | 308.0761
Ligado y vaciado industrial | 1 | m3 | 600.3
Herramientas y equipos | 21634.5 | P.A. | 0.02 | 432.69 | 26153.8069
Viga V18 1er N
Hormigón 240 kg/cm2 industrial | 1.05 | m3 | 6850 | 7192.5
Acero | 4.39 | qq | 3200 | 14048
Alambre # 18 | 8.78 | lb | 60 | 526.8
Mano de obra acero | 4.39 | qqs | 486.5 | 2135.735
Molde para viga de 0.30x0.38 | 8.77 | ml | 189.54 | 1662.2658
Desencofrado | 9.2962 | M2 | 33.14 | 308.0761
Ligado y vaciado industrial | 1 | m3 | 600.3
Herramientas y equipos | 21767.3 | P.A. | 0.02 | 435.346 | 26308.7229
Viga V19 1er N
Hormigón 240 kg/cm2 industrial | 1.05 | m3 | 6850 | 7192.5
Acero | 4.17 | qq | 3200 | 13344
Alambre # 18 | 8.34 | lb | 60 | 500.4
Mano de obra acero | 4.17 | qqs | 486.5 | 2028.705
Molde para viga de 0.30x0.38 | 8.77 | ml | 189.54 | 1662.2658
Desencofrado | 9.2962 | M2 | 33.14 | 308.0761
Ligado y vaciado industrial | 1 | m3 | 600.3
Herramientas y equipos | 21036.9 | P.A. | 0.02 | 420.738 | 25456.6849
Viga V20 1er N
Hormigón 240 kg/cm2 industrial | 1.05 | m3 | 6850 | 7192.5
Acero | 4.17 | qq | 3200 | 13344
Alambre # 18 | 8.34 | lb | 60 | 500.4
Mano de obra acero | 4.17 | qqs | 486.5 | 2028.705
Molde para viga de 0.30x0.38 | 8.77 | ml | 189.54 | 1662.2658
Desencofrado | 9.2962 | M2 | 33.14 | 308.0761
Ligado y vaciado industrial | 1 | m3 | 600.3
Herramientas y equipos | 21036.9 | P.A. | 0.02 | 420.738 | 25456.6849
Viga junta expansion
Hormigón 210 kg/cm2 industrial | 1.05 | m3 | 6850 | 7192.5
Acero | 3.27 | qq | 3200 | 10464
Alambre # 18 | 6.54 | lb | 60 | 392.4
Mano de obra acero | 3.27 | qqs | 486.5 | 1590.855
Molde para viga de 0.15x0.40 | 16.67 | ml | 500 | 8335
Ligado y vaciado industrial | 1 | m3 | 600.3 | 600.3
Herramientas y equipos | 18048.9 | P.A. | 0.02 | 360.978 | 28936.033
Viga V3 =v4
Hormigón 210 kg/cm2 industrial | 1.05 | m3 | 6850 | 7192.5
Acero | 3.92 | qq | 3200 | 12544
Alambre # 18 | 7.84 | lb | 60 | 470.4
Mano de obra acero | 3.92 | qqs | 486.5 | 1907.08
Molde para viga de 0.25x0.50 | 8 | ml | 406.4 | 3251.2
Ligado y vaciado industrial | 1 | m3 | 600.3 | 600.3
Herramientas y equipos | 20206.9 | P.A. | 0.02 | 404.138 | 26369.618
Viga V3=v4 2doN
Hormigón 210 kg/cm2 industrial | 1.05 | m3 | 6850 | 7192.5
Acero | 3.69 | qq | 3200 | 11808
Alambre # 18 | 7.38 | lb | 60 | 442.8
Mano de obra acero | 3.69 | qqs | 486.5 | 1795.185
Molde para viga de 0.25x0.50 | 8 | ml | 426.72 | 3413.76
Ligado y vaciado industrial | 1 | m3 | 600.3 | 600.3
Herramientas y equipos | 19443.3 | P.A. | 0.02 | 388.866 | 25641.411
Viga V6 2do N
Hormigón 210 kg/cm2 industrial | 1.05 | m3 | 6850 | 7192.5
Acero | 4.09 | qq | 3200 | 13088
Alambre # 18 | 8.18 | lb | 60 | 490.8
Mano de obra acero | 4.09 | qqs | 486.5 | 1989.785
Molde para viga de 0.25x0.50 | 8 | ml | 426.72 | 3413.76
Ligado y vaciado industrial | 1 | m3 | 600.3 | 600.3
Herramientas y equipos | 20771.3 | P.A. | 0.02 | 415.426 | 27190.571
Viga amarre verja exterior
Hormigón 210 kg/cm2 industrial | 1.05 | m3 | 6850 | 7192.5
Acero | 4.56 | qq | 3200 | 14592
Alambre # 18 | 9.12 | lb | 60 | 547.2
Mano de obra acero | 4.56 | qqs | 486.5 | 2218.44
Molde para viga de 0.15x0.30 | 22.22 | ml | 250 | 5555
Ligado y vaciado industrial | 1 | m3 | 600.3 | 600.3
Herramientas y equipos | 22331.7 | P.A. | 0.02 | 446.634 | 31152.074
Viga V8 Multiuso
Hormigón 210 kg/cm2 industrial | 1.05 | m3 | 6850 | 7192.5
Acero | 4.35 | qq | 3200 | 13920
Alambre # 18 | 8.7 | lb | 60 | 522
Mano de obra acero | 4.35 | qqs | 486.5 | 2116.275
Molde para viga de 0.30x0.46 | 7.25 | ml | 250 | 1812.5
Ligado y vaciado industrial | 1 | m3 | 600.3 | 600.3
Herramientas y equipos | 21634.5 | P.A. | 0.02 | 432.69 | 26596.265
Viga V9 Multiuso
Hormigón 210 kg/cm2 industrial | 1.05 | m3 | 6850 | 7192.5
Acero | 4.89 | qq | 3200 | 15648
Alambre # 18 | 9.78 | lb | 60 | 586.8
Mano de obra acero | 4.89 | qqs | 486.5 | 2378.985
Molde para viga de 0.30x0.46 | 7.25 | ml | 250 | 1812.5
Ligado y vaciado industrial | 1 | m3 | 600.3 | 600.3
Herramientas y equipos | 23427.3 | P.A. | 0.02 | 468.546 | 28687.631
Viga V10 Multiuso
Hormigón 210 kg/cm2 industrial | 1.05 | m3 | 6850 | 7192.5
Acero | 5.03 | qq | 3200 | 16096
Alambre # 18 | 10.06 | lb | 60 | 603.6
Mano de obra acero | 5.03 | qqs | 486.5 | 2447.095
Molde para viga de 0.30x0.46 | 7.25 | ml | 250 | 1812.5
Ligado y vaciado industrial | 1 | m3 | 600.3 | 600.3
Herramientas y equipos | 23892.1 | P.A. | 0.02 | 477.842 | 29229.837
Viga V11 Multiuso
Hormigón 210 kg/cm2 industrial | 1.05 | m3 | 6850 | 7192.5
Acero | 5.64 | qq | 3200 | 18048
Alambre # 18 | 11.28 | lb | 60 | 676.8
Mano de obra acero | 5.64 | qqs | 486.5 | 2743.86
Molde para viga de 0.30x0.46 | 7.25 | ml | 250 | 1812.5
Ligado y vaciado industrial | 1 | m3 | 600.3 | 600.3
Herramientas y equipos | 25917.3 | P.A. | 0.02 | 518.346 | 31592.306
Viga V12 Multiuso
Hormigón 210 kg/cm2 industrial | 1.05 | m3 | 6850 | 7192.5
Acero | 5.03 | qq | 3200 | 16096
Alambre # 18 | 10.06 | lb | 60 | 603.6
Mano de obra acero | 5.03 | qqs | 486.5 | 2447.095
Molde para viga de 0.30x0.46 | 7.25 | ml | 250 | 1812.5
Ligado y vaciado industrial | 1 | m3 | 600.3 | 600.3
Herramientas y equipos | 23892.1 | P.A. | 0.02 | 477.842 | 29229.837
Viga V13 Multiuso
Hormigón 210 kg/cm2 industrial | 1.05 | m3 | 6850 | 7192.5
Acero | 5.64 | qq | 3200 | 18048
Alambre # 18 | 11.28 | lb | 60 | 676.8
Mano de obra acero | 5.64 | qqs | 486.5 | 2743.86
Molde para viga de 0.30x0.46 | 7.25 | ml | 250 | 1812.5
Ligado y vaciado industrial | 1 | m3 | 600.3 | 600.3
Herramientas y equipos | 25917.3 | P.A. | 0.02 | 518.346 | 31592.306
Viga V14 Multiuso
Hormigón 210 kg/cm2 industrial | 1.05 | m3 | 6850 | 7192.5
Acero | 5.64 | qq | 3200 | 18048
Alambre # 18 | 11.28 | lb | 60 | 676.8
Mano de obra acero | 5.64 | qqs | 486.5 | 2743.86
Molde para viga de 0.30x0.46 | 7.25 | ml | 250 | 1812.5
Ligado y vaciado industrial | 1 | m3 | 600.3 | 600.3
Herramientas y equipos | 25917.3 | P.A. | 0.02 | 518.346 | 31592.306
Viga amarre techo
Hormigón 210 kg/cm2 industrial | 1.05 | m3 | 6850 | 7192.5
Acero | 5.1 | qq | 3200 | 16320
Alambre # 18 | 10.2 | lb | 60 | 612
Mano de obra acero | 33.33 | ml | 107.87 | 3595.3071
Molde para viga de 0.15x0.20 | 33.33 | ml | 250 | 8332.5
Ligado y vaciado industrial | 1 | m3 | 600.3 | 600.3
Herramientas y equipos | 24124.5 | P.A. | 0.02 | 482.49 | 37135.0971
Viga amarre piso
Hormigón 210 kg/cm2 industrial | 1.05 | m3 | 6850 | 7192.5
Acero | 3.94 | qq | 3200 | 12608
Alambre # 18 | 7.88 | lb | 60 | 472.8
Mano de obra acero | 33.33 | ml | 107.87 | 3595.3071
Molde para viga de 0.15x0.20 | 33.33 | ml | 165.66 | 5521.4478
Desencofrado | 18.3315 | m2 | 33.14 | 607.5059
Ligado y vaciado industrial | 1 | m3 | 600.3
Herramientas y equipos | 20273.3 | P.A. | 0.02 | 405.466 | 30403.0268
Dintel D1
Hormigón 210 kg/cm2 a mano | 1.1 | m3 | 5714.31 | 6285.741
Acero | 2.87 | qq | 3200 | 9184
Alambre # 18 | 5.74 | lb | 60 | 344.4
Mano de obra acero | 33.33 | ml | 107.87 | 3595.3071
Molde para viga de 0.15x0.20 | 33.33 | ml | 250 | 8332.5
Desencofrado | 18.3315 | m2 | 33.14 | 607.5059
Ligado y vaciado | 1 | m3 | 600.3 | 600.3
Herramientas y equipos | 15814.141 | P.A. | 0.02 | 316.2828 | 29266.0368
Dintel D2
Hormigón 210 kg/cm2 a mano | 1.1 | m3 | 5714.31 | 6285.741
Acero | 3.81 | qq | 3200 | 12192
Alambre # 18 | 7.62 | lb | 60 | 457.2
Mano de obra acero | 33.33 | ml | 107.87 | 3595.3071
Molde para viga de 0.15x0.20 | 33.33 | ml | 250 | 8332.5
Desencofrado | 18.3315 | m2 | 33.14 | 607.5059
Ligado y vaciado | 1 | m3 | 600.3 | 600.3
Herramientas y equipos | 18934.941 | P.A. | 0.02 | 378.6988 | 32449.2528
Viga amarre multiuso y celdas 2do N
Hormigón 210 kg/cm2 industrial | 1.05 | m3 | 6850 | 7192.5
Acero | 4.57 | qq | 3200 | 14624
Alambre # 18 | 9.14 | lb | 60 | 548.4
Mano de obra acero | 33.33 | ml | 118.657 | 3954.8378
Molde para viga de 0.15x0.20 | 33.33 | ml | 262.5 | 8749.125
Ligado y vaciado industrial | 1 | m3 | 600.3 | 600.3
Herramientas y equipos | 22364.9 | P.A. | 0.02 | 447.298 | 36116.4608
Viga amarre multiuso y celdas3er N
Hormigón 210 kg/cm2 industrial | 1.05 | m3 | 6850 | 7192.5
Acero | 4.57 | qq | 3200 | 14624
Alambre # 18 | 9.14 | lb | 60 | 548.4
Mano de obra acero | 33.33 | ml | 124.0505 | 4134.6032
Molde para viga de 0.15x0.20 | 33.33 | ml | 275 | 9165.75
Ligado y vaciado industrial | 1 | m3 | 600.3 | 600.3
Herramientas y equipos | 22364.9 | P.A. | 0.02 | 447.298 | 36712.8512
Viga amarre multiuso y celdas 4to N
Hormigón 210 kg/cm2 industrial | 1.05 | m3 | 6850 | 7192.5
Acero | 4.57 | qq | 3200 | 14624
Alambre # 18 | 9.14 | lb | 60 | 548.4
Mano de obra acero | 33.33 | ml | 129.444 | 4314.3685
Molde para viga de 0.15x0.20 | 33.33 | ml | 287.5 | 9582.375
Ligado y vaciado industrial | 1 | m3 | 600.3 | 600.3
Herramientas y equipos | 22364.9 | P.A. | 0.02 | 447.298 | 37309.2415
Viga V15 Celdas 1er N
Hormigón 210 kg/cm2 industrial | 1.05 | m3 | 6850 | 7192.5
Acero | 5.02 | qq | 3200 | 16064
Alambre # 18 | 10.04 | lb | 60 | 602.4
Mano de obra acero | 5.02 | qqs | 486.5 | 2442.23
Molde para viga de 0.30x0.55 | 6.06 | ml | 700 | 4242
Ligado y vaciado industrial | 1 | m3 | 600.3 | 600.3
Herramientas y equipos | 23858.9 | P.A. | 0.02 | 477.178 | 31620.608
Viga V15 Celdas 2do N
Hormigón 210 kg/cm2 industrial | 1.05 | m3 | 6850 | 7192.5
Acero | 5.02 | qq | 3200 | 16064
Alambre # 18 | 10.04 | lb | 60 | 602.4
Mano de obra acero | 5.02 | qqs | 535.15 | 2686.453
Molde para viga de 0.30x0.55 | 6.06 | ml | 735 | 4454.1
Ligado y vaciado industrial | 1 | m3 | 600.3 | 600.3
Herramientas y equipos | 23858.9 | P.A. | 0.02 | 477.178 | 32076.931
Viga V15 Celdas 3er N
Hormigón 210 kg/cm2 industrial | 1.05 | m3 | 6850 | 7192.5
Acero | 5.02 | qq | 3200 | 16064
Alambre # 18 | 10.04 | lb | 60 | 602.4
Mano de obra acero | 5.02 | qqs | 559.475 | 2808.5645
Molde para viga de 0.30x0.55 | 6.06 | ml | 770 | 4666.2
Ligado y vaciado industrial | 1 | m3 | 600.3 | 600.3
Herramientas y equipos | 23858.9 | P.A. | 0.02 | 477.178 | 32411.1425
Viga V15 Celdas 4to N
Hormigón 210 kg/cm2 industrial | 1.05 | m3 | 6850 | 7192.5
Acero | 5.02 | qq | 3200 | 16064
Alambre # 18 | 10.04 | lb | 60 | 602.4
Mano de obra acero | 5.02 | qqs | 583.8 | 2930.676
Molde para viga de 0.30x0.55 | 6.06 | ml | 805 | 4878.3
Ligado y vaciado industrial | 1 | m3 | 600.3 | 600.3
Herramientas y equipos | 23858.9 | P.A. | 0.02 | 477.178 | 32745.354
Viga V16 Celdas 1er N
Hormigón 210 kg/cm2 industrial | 1.05 | m3 | 6850 | 7192.5
Acero | 6.18 | qq | 3200 | 19776
Alambre # 18 | 12.36 | lb | 60 | 741.6
Mano de obra acero | 6.18 | qqs | 486.5 | 3006.57
Molde para viga de 0.30x0.55 | 6.06 | ml | 700 | 4242
Ligado y vaciado industrial | 1 | m3 | 600.3 | 600.3
Herramientas y equipos | 27710.1 | P.A. | 0.02 | 554.202 | 36113.172
Viga V16 Celdas 2do N
Hormigón 210 kg/cm2 industrial | 1.05 | m3 | 6850 | 7192.5
Acero | 6.18 | qq | 3200 | 19776
Alambre # 18 | 12.36 | lb | 60 | 741.6
Mano de obra acero | 6.18 | qqs | 535.15 | 3307.227
Molde para viga de 0.30x0.55 | 6.06 | ml | 735 | 4454.1
Ligado y vaciado industrial | 1 | m3 | 600.3 | 600.3
Herramientas y equipos | 27710.1 | P.A. | 0.02 | 554.202 | 36625.929
Viga V16 Celdas 3er N
Hormigón 210 kg/cm2 industrial | 1.05 | m3 | 6850 | 7192.5
Acero | 6.18 | qq | 3200 | 19776
Alambre # 18 | 12.36 | lb | 60 | 741.6
Mano de obra acero | 6.18 | qqs | 559.475 | 3457.5555
Molde para viga de 0.30x0.55 | 6.06 | ml | 770 | 4666.2
Ligado y vaciado industrial | 1 | m3 | 600.3 | 600.3
Herramientas y equipos | 27710.1 | P.A. | 0.02 | 554.202 | 36988.3575
Viga V16 Celdas 4to N
Hormigón 210 kg/cm2 industrial | 1.05 | m3 | 6850 | 7192.5
Acero | 6.18 | qq | 3200 | 19776
Alambre # 18 | 12.36 | lb | 60 | 741.6
Mano de obra acero | 6.18 | qqs | 583.8 | 3607.884
Molde para viga de 0.30x0.55 | 6.06 | ml | 805 | 4878.3
Ligado y vaciado industrial | 1 | m3 | 600.3 | 600.3
Herramientas y equipos | 27710.1 | P.A. | 0.02 | 554.202 | 37350.786
Viga V17 Celdas 1er N
Hormigón 210 kg/cm2 industrial | 1.05 | m3 | 6850 | 7192.5
Acero | 6.48 | qq | 3200 | 20736
Alambre # 18 | 12.96 | lb | 60 | 777.6
Mano de obra acero | 6.48 | qqs | 486.5 | 3152.52
Molde para viga de 0.30x0.55 | 6.06 | ml | 700 | 4242
Ligado y vaciado industrial | 1 | m3 | 600.3 | 600.3
Herramientas y equipos | 28706.1 | P.A. | 0.02 | 574.122 | 37275.042
Viga V17 Celdas 2do N
Hormigón 210 kg/cm2 industrial | 1.05 | m3 | 6850 | 7192.5
Acero | 6.48 | qq | 3200 | 20736
Alambre # 18 | 12.96 | lb | 60 | 777.6
Mano de obra acero | 6.48 | qqs | 535.15 | 3467.772
Molde para viga de 0.30x0.55 | 6.06 | ml | 735 | 4454.1
Ligado y vaciado industrial | 1 | m3 | 600.3 | 600.3
Herramientas y equipos | 28706.1 | P.A. | 0.02 | 574.122 | 37802.394
Viga V17 Celdas 3er N
Hormigón 210 kg/cm2 industrial | 1.05 | m3 | 6850 | 7192.5
Acero | 6.48 | qq | 3200 | 20736
Alambre # 18 | 12.96 | lb | 60 | 777.6
Mano de obra acero | 6.48 | qqs | 559.475 | 3625.398
Molde para viga de 0.30x0.55 | 6.06 | ml | 770 | 4666.2
Ligado y vaciado industrial | 1 | m3 | 600.3 | 600.3
Herramientas y equipos | 28706.1 | P.A. | 0.02 | 574.122 | 38172.12
Viga V17 Celdas 4to N
Hormigón 210 kg/cm2 industrial | 1.05 | m3 | 6850 | 7192.5
Acero | 6.48 | qq | 3200 | 20736
Alambre # 18 | 12.96 | lb | 60 | 777.6
Mano de obra acero | 6.48 | qqs | 583.8 | 3783.024
Molde para viga de 0.30x0.55 | 6.06 | ml | 805 | 4878.3
Ligado y vaciado industrial | 1 | m3 | 600.3 | 600.3
Herramientas y equipos | 28706.1 | P.A. | 0.02 | 574.122 | 38541.846
Viga V18 Celdas 1er N
Hormigón 210 kg/cm2 industrial | 1.05 | m3 | 6850 | 7192.5
Acero | 3 | qq | 3200 | 9600
Alambre # 18 | 6 | lb | 60 | 360
Mano de obra acero | 3 | qqs | 486.5 | 1459.5
Molde para viga de 0.30x0.55 | 6.06 | ml | 700 | 4242
Ligado y vaciado industrial | 1 | m3 | 600.3 | 600.3
Herramientas y equipos | 17152.5 | P.A. | 0.02 | 343.05 | 23797.35
Viga V18 Celdas 2do N
Hormigón 210 kg/cm2 industrial | 1.05 | m3 | 6850 | 7192.5
Acero | 3 | qq | 3200 | 9600
Alambre # 18 | 6 | lb | 60 | 360
Mano de obra acero | 3 | qqs | 535.15 | 1605.45
Molde para viga de 0.30x0.55 | 6.06 | ml | 735 | 4454.1
Ligado y vaciado industrial | 1 | m3 | 600.3 | 600.3
Herramientas y equipos | 17152.5 | P.A. | 0.02 | 343.05 | 24155.4
Viga V18 Celdas 3er N
Hormigón 210 kg/cm2 industrial | 1.05 | m3 | 6850 | 7192.5
Acero | 3 | qq | 3200 | 9600
Alambre # 18 | 6 | lb | 60 | 360
Mano de obra acero | 3 | qqs | 559.475 | 1678.425
Molde para viga de 0.30x0.55 | 6.06 | ml | 770 | 4666.2
Ligado y vaciado industrial | 1 | m3 | 600.3 | 600.3
Herramientas y equipos | 17152.5 | P.A. | 0.02 | 343.05 | 24440.475
Viga V18 Celdas 4to N
Hormigón 210 kg/cm2 industrial | 1.05 | m3 | 6850 | 7192.5
Acero | 3 | qq | 3200 | 9600
Alambre # 18 | 6 | lb | 60 | 360
Mano de obra acero | 3 | qqs | 583.8 | 1751.4
Molde para viga de 0.30x0.55 | 6.06 | ml | 805 | 4878.3
Ligado y vaciado industrial | 1 | m3 | 600.3 | 600.3
Herramientas y equipos | 17152.5 | P.A. | 0.02 | 343.05 | 24725.55
Viga V18 Celdas 5to N
Hormigón 210 kg/cm2 industrial | 1.05 | m3 | 6850 | 7192.5
Acero | 3.16 | qq | 3200 | 10112
Alambre # 18 | 6.32 | lb | 60 | 379.2
Mano de obra acero | 3.16 | qqs | 134.8375 | 426.0865
Molde para viga de 0.30x0.55 | 6.06 | ml | 840 | 5090.4
Ligado y vaciado industrial | 1 | m3 | 600.3 | 600.3
Herramientas y equipos | 17683.7 | P.A. | 0.02 | 353.674 | 24154.1605
Viga V19 Celdas 1er N
Hormigón 210 kg/cm2 industrial | 1.05 | m3 | 6850 | 7192.5
Acero | 2.74 | qq | 3200 | 8768
Alambre # 18 | 5.48 | lb | 60 | 328.8
Mano de obra acero | 2.74 | qqs | 486.5 | 1333.01
Molde para viga de 0.30x0.55 | 6.06 | ml | 700 | 4242
Ligado y vaciado industrial | 1 | m3 | 600.3 | 600.3
Herramientas y equipos | 16289.3 | P.A. | 0.02 | 325.786 | 22790.396
Viga V19 Celdas 2do N
Hormigón 210 kg/cm2 industrial | 1.05 | m3 | 6850 | 7192.5
Acero | 2.74 | qq | 3200 | 8768
Alambre # 18 | 5.48 | lb | 60 | 328.8
Mano de obra acero | 2.74 | qqs | 535.15 | 1466.311
Molde para viga de 0.30x0.55 | 6.06 | ml | 735 | 4454.1
Ligado y vaciado industrial | 1 | m3 | 600.3 | 600.3
Herramientas y equipos | 16289.3 | P.A. | 0.02 | 325.786 | 23135.797
Viga V19 Celdas 3er N
Hormigón 210 kg/cm2 industrial | 1.05 | m3 | 6850 | 7192.5
Acero | 2.74 | qq | 3200 | 8768
Alambre # 18 | 5.48 | lb | 60 | 328.8
Mano de obra acero | 2.74 | qqs | 559.475 | 1532.9615
Molde para viga de 0.30x0.55 | 6.06 | ml | 770 | 4666.2
Ligado y vaciado industrial | 1 | m3 | 600.3 | 600.3
Herramientas y equipos | 16289.3 | P.A. | 0.02 | 325.786 | 23414.5475
Viga V19 Celdas 4to N
Hormigón 210 kg/cm2 industrial | 1.05 | m3 | 6850 | 7192.5
Acero | 2.74 | qq | 3200 | 8768
Alambre # 18 | 5.48 | lb | 60 | 328.8
Mano de obra acero | 2.74 | qqs | 583.8 | 1599.612
Molde para viga de 0.30x0.55 | 6.06 | ml | 805 | 4878.3
Ligado y vaciado industrial | 1 | m3 | 600.3 | 600.3
Herramientas y equipos | 16289.3 | P.A. | 0.02 | 325.786 | 23693.298
Viga V19 Celdas 5to N
Hormigón 210 kg/cm2 industrial | 1.05 | m3 | 6850 | 7192.5
Acero | 3.16 | qq | 3200 | 10112
Alambre # 18 | 6.32 | lb | 60 | 379.2
Mano de obra acero | 3.16 | qqs | 608.125 | 1921.675
Molde para viga de 0.30x0.55 | 6.06 | ml | 840 | 5090.4
Ligado y vaciado industrial | 1 | m3 | 600.3 | 600.3
Herramientas y equipos | 17683.7 | P.A. | 0.02 | 353.674 | 25649.749
Viga V20 Celdas 1er N
Hormigón 210 kg/cm2 industrial | 1.05 | m3 | 6850 | 7192.5
Acero | 4.41 | qq | 3200 | 14112
Alambre # 18 | 8.82 | lb | 60 | 529.2
Mano de obra acero | 4.41 | qqs | 486.5 | 2145.465
Molde para viga de 0.30x0.55 | 6.06 | ml | 700 | 4242
Ligado y vaciado industrial | 1 | m3 | 600.3 | 600.3
Herramientas y equipos | 21833.7 | P.A. | 0.02 | 436.674 | 29258.139
Viga V20 Celdas 2do N
Hormigón 210 kg/cm2 industrial | 1.05 | m3 | 6850 | 7192.5
Acero | 4.41 | qq | 3200 | 14112
Alambre # 18 | 8.82 | lb | 60 | 529.2
Mano de obra acero | 4.41 | qqs | 535.15 | 2360.0115
Molde para viga de 0.30x0.55 | 6.06 | ml | 735 | 4454.1
Ligado y vaciado industrial | 1 | m3 | 600.3 | 600.3
Herramientas y equipos | 21833.7 | P.A. | 0.02 | 436.674 | 29684.7855
Viga V20 Celdas 3er N
Hormigón 210 kg/cm2 industrial | 1.05 | m3 | 6850 | 7192.5
Acero | 4.41 | qq | 3200 | 14112
Alambre # 18 | 8.82 | lb | 60 | 529.2
Mano de obra acero | 4.41 | qqs | 559.475 | 2467.2847
Molde para viga de 0.30x0.55 | 6.06 | ml | 770 | 4666.2
Ligado y vaciado industrial | 1 | m3 | 600.3 | 600.3
Herramientas y equipos | 21833.7 | P.A. | 0.02 | 436.674 | 30004.1587
Viga V20 Celdas 4to N
Hormigón 210 kg/cm2 industrial | 1.05 | m3 | 6850 | 7192.5
Acero | 4.41 | qq | 3200 | 14112
Alambre # 18 | 8.82 | lb | 60 | 529.2
Mano de obra acero | 4.41 | qqs | 583.8 | 2574.558
Molde para viga de 0.30x0.55 | 6.06 | ml | 805 | 4878.3
Ligado y vaciado industrial | 1 | m3 | 600.3 | 600.3
Herramientas y equipos | 21833.7 | P.A. | 0.02 | 436.674 | 30323.532
Viga V21 Celdas 1er N
Hormigón 210 kg/cm2 industrial | 1.05 | m3 | 6850 | 7192.5
Acero | 4.2 | qq | 3200 | 13440
Alambre # 18 | 8.4 | lb | 60 | 504
Mano de obra acero | 4.2 | qqs | 486.5 | 2043.3
Molde para viga de 0.30x0.40 | 8.33 | ml | 700 | 5831
Ligado y vaciado industrial | 1 | m3 | 600.3 | 600.3
Herramientas y equipos | 21136.5 | P.A. | 0.02 | 422.73 | 30033.83
Viga V21 Celdas 2do N
Hormigón 210 kg/cm2 industrial | 1.05 | m3 | 6850 | 7192.5
Acero | 4.2 | qq | 3200 | 13440
Alambre # 18 | 8.4 | lb | 60 | 504
Mano de obra acero | 4.2 | qqs | 535.15 | 2247.63
Molde para viga de 0.30x0.40 | 8.33 | ml | 735 | 6122.55
Ligado y vaciado industrial | 1 | m3 | 600.3 | 600.3
Herramientas y equipos | 21136.5 | P.A. | 0.02 | 422.73 | 30529.71
Viga V21 Celdas 3er N
Hormigón 210 kg/cm2 industrial | 1.05 | m3 | 6850 | 7192.5
Acero | 4.2 | qq | 3200 | 13440
Alambre # 18 | 8.4 | lb | 60 | 504
Mano de obra acero | 4.2 | qqs | 559.475 | 2349.795
Molde para viga de 0.30x0.40 | 8.33 | ml | 770 | 6414.1
Ligado y vaciado industrial | 1 | m3 | 600.3 | 600.3
Herramientas y equipos | 21136.5 | P.A. | 0.02 | 422.73 | 30923.425
Viga V21 Celdas 4to N
Hormigón 210 kg/cm2 industrial | 1.05 | m3 | 6850 | 7192.5
Acero | 4.2 | qq | 3200 | 13440
Alambre # 18 | 8.4 | lb | 60 | 504
Mano de obra acero | 4.2 | qqs | 583.8 | 2451.96
Molde para viga de 0.30x0.40 | 8.33 | ml | 805 | 6705.65
Ligado y vaciado industrial | 1 | m3 | 600.3 | 600.3
Herramientas y equipos | 21136.5 | P.A. | 0.02 | 422.73 | 31317.14
Viga V21 Celdas 5to N
Hormigón 210 kg/cm2 industrial | 1.05 | m3 | 6850 | 7192.5
Acero | 3.34 | qq | 3200 | 10688
Alambre # 18 | 6.68 | lb | 60 | 400.8
Mano de obra acero | 3.34 | qqs | 608.125 | 2031.1375
Molde para viga de 0.30x0.40 | 8.33 | ml | 840 | 6997.2
Ligado y vaciado industrial | 1 | m3 | 600.3 | 600.3
Herramientas y equipos | 18281.3 | P.A. | 0.02 | 365.626 | 28275.5635
Viga V22 Celdas 1er N
Hormigón 210 kg/cm2 industrial | 1.05 | m3 | 6850 | 7192.5
Acero | 4.46 | qq | 3200 | 14272
Alambre # 18 | 8.92 | lb | 60 | 535.2
Mano de obra acero | 4.46 | qqs | 486.5 | 2169.79
Molde para viga de 0.30x0.46 | 7.25 | ml | 600 | 4350
Ligado y vaciado industrial | 1 | m3 | 600.3 | 600.3
Herramientas y equipos | 21999.7 | P.A. | 0.02 | 439.994 | 29559.784
Viga V22 Celdas 2do N
Hormigón 210 kg/cm2 industrial | 1.05 | m3 | 6850 | 7192.5
Acero | 4.46 | qq | 3200 | 14272
Alambre # 18 | 8.92 | lb | 60 | 535.2
Mano de obra acero | 4.46 | qqs | 535.15 | 2386.769
Molde para viga de 0.30x0.46 | 7.25 | ml | 630 | 4567.5
Ligado y vaciado industrial | 1 | m3 | 600.3 | 600.3
Herramientas y equipos | 21999.7 | P.A. | 0.02 | 439.994 | 29994.263
Viga V22 Celdas 3er N
Hormigón 210 kg/cm2 industrial | 1.05 | m3 | 6850 | 7192.5
Acero | 4.46 | qq | 3200 | 14272
Alambre # 18 | 8.92 | lb | 60 | 535.2
Mano de obra acero | 4.46 | qqs | 559.475 | 2495.2585
Molde para viga de 0.30x0.46 | 7.25 | ml | 660 | 4785
Ligado y vaciado industrial | 1 | m3 | 600.3 | 600.3
Herramientas y equipos | 21999.7 | P.A. | 0.02 | 439.994 | 30320.2525
Viga V22 Celdas 4to N
Hormigón 210 kg/cm2 industrial | 1.05 | m3 | 6850 | 7192.5
Acero | 4.46 | qq | 3200 | 14272
Alambre # 18 | 8.92 | lb | 60 | 535.2
Mano de obra acero | 4.46 | qqs | 583.8 | 2603.748
Molde para viga de 0.30x0.46 | 7.25 | ml | 690 | 5002.5
Ligado y vaciado industrial | 1 | m3 | 600.3 | 600.3
Herramientas y equipos | 21999.7 | P.A. | 0.02 | 439.994 | 30646.242
Viga V22 Celdas 5to N
Hormigón 210 kg/cm2 industrial | 1.05 | m3 | 6850 | 7192.5
Acero | 3.34 | qq | 3200 | 10688
Alambre # 18 | 6.68 | lb | 60 | 400.8
Mano de obra acero | 3.34 | qqs | 608.125 | 2031.1375
Molde para viga de 0.30x0.46 | 7.25 | ml | 720 | 5220
Ligado y vaciado industrial | 1 | m3 | 600.3 | 600.3
Herramientas y equipos | 18281.3 | P.A. | 0.02 | 365.626 | 26498.3635
Viga V23 Celdas 1er N
Hormigón 210 kg/cm2 industrial | 1.05 | m3 | 6850 | 7192.5
Acero | 4.32 | qq | 3200 | 13824
Alambre # 18 | 8.64 | lb | 60 | 518.4
Mano de obra acero | 4.32 | qqs | 486.5 | 2101.68
Molde para viga de 0.30x0.46 | 7.25 | ml | 600 | 4350
Ligado y vaciado industrial | 1 | m3 | 600.3 | 600.3
Herramientas y equipos | 21534.9 | P.A. | 0.02 | 430.698 | 29017.578
Viga V23 Celdas 2do N
Hormigón 210 kg/cm2 industrial | 1.05 | m3 | 6850 | 7192.5
Acero | 4.32 | qq | 3200 | 13824
Alambre # 18 | 8.64 | lb | 60 | 518.4
Mano de obra acero | 4.32 | qqs | 535.15 | 2311.848
Molde para viga de 0.30x0.46 | 7.25 | ml | 630 | 4567.5
Ligado y vaciado industrial | 1 | m3 | 600.3 | 600.3
Herramientas y equipos | 21534.9 | P.A. | 0.02 | 430.698 | 29445.246
Viga V23 Celdas 3er N
Hormigón 210 kg/cm2 industrial | 1.05 | m3 | 6850 | 7192.5
Acero | 4.32 | qq | 3200 | 13824
Alambre # 18 | 8.64 | lb | 60 | 518.4
Mano de obra acero | 4.32 | qqs | 559.475 | 2416.932
Molde para viga de 0.30x0.46 | 7.25 | ml | 660 | 4785
Ligado y vaciado industrial | 1 | m3 | 600.3 | 600.3
Herramientas y equipos | 21534.9 | P.A. | 0.02 | 430.698 | 29767.83
Viga V23 Celdas 4to N
Hormigón 210 kg/cm2 industrial | 1.05 | m3 | 6850 | 7192.5
Acero | 4.32 | qq | 3200 | 13824
Alambre # 18 | 8.64 | lb | 60 | 518.4
Mano de obra acero | 4.32 | qqs | 583.8 | 2522.016
Molde para viga de 0.30x0.46 | 7.25 | ml | 690 | 5002.5
Ligado y vaciado industrial | 1 | m3 | 600.3 | 600.3
Herramientas y equipos | 21534.9 | P.A. | 0.02 | 430.698 | 30090.414
Viga de amarre en verjas interiores
Hormigón 210 kg/cm2 industrial | 1.05 | m3 | 6850 | 7192.5
Acero | 4.1 | qq | 3200 | 13120
Alambre # 18 | 8.2 | lb | 60 | 492
Mano de obra acero | 33.33 | ml | 107.87 | 3595.3071
Molde para viga de 0.15x0.20 | 33.33 | ml | 250 | 8332.5
Ligado y vaciado industrial | 1 | m3 | 600.3 | 600.3
Herramientas y equipos | 20804.5 | P.A. | 0.02 | 416.09 | 33748.6971
Viga de amarre en verjas exteriores
Hormigón 210 kg/cm2 industrial | 1.05 | m3 | 6850 | 7192.5
Acero | 4.56 | qq | 3200 | 14592
Alambre # 18 | 9.12 | lb | 60 | 547.2
Mano de obra acero | 33.33 | ml | 107.87 | 3595.3071
Molde para viga de 0.15x0.20 | 33.33 | ml | 250 | 8332.5
Ligado y vaciado industrial | 1 | m3 | 600.3 | 600.3
Herramientas y equipos | 22331.7 | P.A. | 0.02 | 446.634 | 35306.4411
Viga V1 cacheo
Hormigón 210 kg/cm2 industrial | 1.05 | m3 | 6850 | 7192.5
Acero | 2.73 | qq | 3200 | 8736
Alambre # 18 | 5.46 | lb | 60 | 327.6
Mano de obra acero | 2.73 | qq | 486.5 | 1328.145
Molde para viga de 0.15x0.60 | 11.11 | ml | 700 | 7777
Ligado y vaciado industrial | 1 | m3 | 600.3 | 600.3
Herramientas y equipos | 16256.1 | P.A. | 0.02 | 325.122 | 26286.667
Viga V2 cacheo
Hormigón 210 kg/cm2 industrial | 1.05 | m3 | 6850 | 7192.5
Acero | 2.83 | qq | 3200 | 9056
Alambre # 18 | 5.66 | lb | 60 | 339.6
Mano de obra acero | 2.83 | qq | 486.5 | 1376.795
Molde para viga de 0.15x0.60 | 11.11 | ml | 700 | 7777
Ligado y vaciado industrial | 1 | m3 | 600.3 | 600.3
Herramientas y equipos | 16588.1 | P.A. | 0.02 | 331.762 | 26673.957
Viga VA cacheo
Hormigón 210 kg/cm2 industrial | 1.05 | m3 | 6850 | 7192.5
Acero | 3.63 | qq | 3200 | 11616
Alambre # 18 | 7.26 | lb | 60 | 435.6
Mano de obra acero | 16.67 | ml | 107.87 | 1798.1929
Molde para viga de 0.15x0.40 | 16.67 | ml | 300 | 5001
Ligado y vaciado industrial | 1 | m3 | 600.3 | 600.3
Herramientas y equipos | 19244.1 | P.A. | 0.02 | 384.882 | 27028.4749
Viga VA1 cacheo
Hormigón 210 kg/cm2 industrial | 1.05 | m3 | 6850 | 7192.5
Acero | 2.82 | qq | 3200 | 9024
Alambre # 18 | 5.64 | lb | 60 | 338.4
Mano de obra acero | 16.67 | ml | 107.87 | 1798.1929
Molde para viga de 0.15x0.40 | 16.67 | ml | 300 | 5001
Ligado y vaciado industrial | 1 | m3 | 600.3 | 600.3
Herramientas y equipos | 16554.9 | P.A. | 0.02 | 331.098 | 24285.4909
Dintel DC cacheo
Hormigón 210 kg/cm2 industrial | 1.05 | m3 | 6850 | 7192.5
Acero | 4.62 | qq | 3200 | 14784
Alambre # 18 | 9.24 | lb | 60 | 554.4
Mano de obra acero | 33.33 | ml | 107.87 | 3595.3071
Molde para viga de 0.15x0.20 | 33.33 | ml | 300 | 9999
Ligado y vaciado industrial | 1 | m3 | 600.3 | 600.3
Herramientas y equipos | 22530.9 | P.A. | 0.02 | 450.618 | 37176.1251
Dintel D cacheo
Hormigón 210 kg/cm2 industrial | 1.05 | m3 | 6850 | 7192.5
Acero | 3.55 | qq | 3200 | 11360
Alambre # 18 | 7.1 | lb | 60 | 426
Mano de obra acero | 33.33 | ml | 107.87 | 3595.3071
Molde para viga de 0.15x0.20 | 33.33 | ml | 250 | 8332.5
Ligado y vaciado a mano | 1 | m3 | 600.3 | 600.3
Herramientas y equipos | 18978.5 | P.A. | 0.02 | 379.57 | 31886.1771
Viga V1 Administrativo
Hormigón 210 kg/cm2 industrial | 1.05 | m3 | 6850 | 7192.5
Acero | 5.45 | qq | 3200 | 17440
Alambre # 18 | 10.9 | lb | 60 | 654
Mano de obra acero | 5.45 | qq | 486.5 | 2651.425
Molde para viga de 0.30x0.40 | 8.33 | ml | 500 | 4165
Ligado y vaciado industrial | 1 | m3 | 600.3 | 600.3
Herramientas y equipos | 25286.5 | P.A. | 0.02 | 505.73 | 33208.955
Viga V2 Administrativo
Hormigón 210 kg/cm2 industrial | 1.05 | m3 | 6850 | 7192.5
Acero | 4.46 | qq | 3200 | 14272
Alambre # 18 | 8.92 | lb | 60 | 535.2
Mano de obra acero | 4.46 | qq | 486.5 | 2169.79
Molde para viga de 0.30x0.40 | 8.33 | ml | 500 | 4165
Ligado y vaciado industrial | 1 | m3 | 600.3 | 600.3
Herramientas y equipos | 21999.7 | P.A. | 0.02 | 439.994 | 29374.784
Viga V3 Administrativo
Hormigón 210 kg/cm2 industrial | 1.05 | m3 | 6850 | 7192.5
Acero | 2.96 | qq | 3200 | 9472
Alambre # 18 | 5.92 | lb | 60 | 355.2
Mano de obra acero | 2.96 | qq | 486.5 | 1440.04
Molde para viga de 0.30x0.40 | 8.33 | ml | 500 | 4165
Ligado y vaciado industrial | 1 | m3 | 600.3 | 600.3
Herramientas y equipos | 17019.7 | P.A. | 0.02 | 340.394 | 23565.434
Viga V4 Administrativo
Hormigón 210 kg/cm2 industrial | 1.05 | m3 | 6850 | 7192.5
Acero | 4.47 | qq | 3200 | 14304
Alambre # 18 | 8.94 | lb | 60 | 536.4
Mano de obra acero | 4.47 | qq | 486.5 | 2174.655
Molde para viga de 0.30x0.40 | 8.33 | ml | 500 | 4165
Ligado y vaciado industrial | 1 | m3 | 600.3 | 600.3
Herramientas y equipos | 22032.9 | P.A. | 0.02 | 440.658 | 29413.513
Viga V5 Administrativo
Hormigón 210 kg/cm2 industrial | 1.05 | m3 | 6850 | 7192.5
Acero | 4.2 | qq | 3200 | 13440
Alambre # 18 | 8.4 | lb | 60 | 504
Mano de obra acero | 4.2 | qq | 486.5 | 2043.3
Molde para viga de 0.30x0.40 | 8.33 | ml | 500 | 4165
Ligado y vaciado industrial | 1 | m3 | 600.3 | 600.3
Herramientas y equipos | 21136.5 | P.A. | 0.02 | 422.73 | 28367.83
Viga V6 Administrativo
Hormigón 210 kg/cm2 industrial | 1.05 | m3 | 6850 | 7192.5
Acero | 3.69 | qq | 3200 | 11808
Alambre # 18 | 7.38 | lb | 60 | 442.8
Mano de obra acero | 3.69 | qq | 486.5 | 1795.185
Molde para viga de 0.30x0.40 | 8.33 | ml | 500 | 4165
Ligado y vaciado industrial | 1 | m3 | 600.3 | 600.3
Herramientas y equipos | 19443.3 | P.A. | 0.02 | 388.866 | 26392.651
Viga V7 Administrativo
Hormigón 210 kg/cm2 industrial | 1.05 | m3 | 6850 | 7192.5
Acero | 3.96 | qq | 3200 | 12672
Alambre # 18 | 7.92 | lb | 60 | 475.2
Mano de obra acero | 3.96 | qq | 486.5 | 1926.54
Molde para viga de 0.30x0.40 | 8.33 | ml | 500 | 4165
Ligado y vaciado industrial | 1 | m3 | 600.3 | 600.3
Herramientas y equipos | 20339.7 | P.A. | 0.02 | 406.794 | 27438.334
Viga Vdv Administrativo
Hormigón 210 kg/cm2 industrial | 1.05 | m3 | 6850 | 7192.5
Acero | 3.51 | qq | 3200 | 11232
Alambre # 18 | 7.02 | lb | 60 | 421.2
Mano de obra acero | 33.33 | ml | 94.62 | 3153.6846
Molde para viga de 0.15x0.20 | 33.33 | ml | 300 | 9999
Ligado y vaciado industrial | 1 | m3 | 600.3 | 600.3
Herramientas y equipos | 18845.7 | P.A. | 0.02 | 376.914 | 32975.5986
Viga a nivel de piso Administrativo
Hormigón 210 kg/cm2 industrial | 1.05 | m3 | 6850 | 7192.5
Acero | 4.57 | qq | 3200 | 14624
Alambre # 18 | 9.14 | lb | 60 | 548.4
Mano de obra acero | 33.33 | ml | 94.62 | 3153.6846
Molde para viga de 0.15x0.20 | 33.33 | ml | 300 | 9999
Ligado y vaciado industrial | 1 | m3 | 600.3 | 600.3
Herramientas y equipos | 22364.9 | P.A. | 0.02 | 447.298 | 36565.1826
Columnas y columnas de amarre cisterna de 10,000 Gls.
Hormigón 180 kg/cm2 | 1.05 | m3 | 5459 | 5731.95
Acero de 1/4" | 0.336 | qq | 3200 | 1075.2
Acero de 3/8" | 1.512 | qq | 3200 | 4838.4
Acero de 1/2" | 1.386 | qq | 3200 | 4435.2
Alambre # 18 | 6.468 | lbs. | 60 | 388.08
Molde para col. tapa y tapa hasta 0.30 | 25 | ml | 280 | 7000
Mano de obra acero | 3.234 | qq | 0 | 0
Ligado y vaciado en zapata | 1.05 | m3 | 606.97 | 637.3185
Herramientas y equipos | 24106.1485 | P.A. | 0.015 | 361.5922 | 24467.7407
Muro planta tratamiento
Hormigón 210 kg/cm2 Industrial | 1.05 | m3 | 6850 | 7192.5
Acero | 3.81 | qq | 3200 | 12192
Alambre # 18 | 7.62 | lbs. | 60 | 457.2
Molde E=0.20mt | 5 | ml | 425 | 2125
Mano de obra acero | 3.81 | qq | 486.5 | 1853.565
Ligado y vaciado Industrial | 1 | m3 | 600.3 | 600.3
Herramientas y equipos | 21966.7 | P.A. | 0.02 | 439.334 | 24859.899
Muro de distribucion planta tratamiento
Hormigón 210 kg/cm2 Industrial | 1.05 | m3 | 6850 | 7192.5
Acero | 1.08 | qq | 3200 | 3456
Alambre # 18 | 2.16 | lbs. | 60 | 129.6
Molde E=0.25mt | 4 | ml | 425 | 1700
Mano de obra acero | 1.08 | qq | 486.5 | 525.42
Ligado y vaciado Industrial | 1 | m3 | 600.3 | 600.3
Herramientas y equipos | 12478.1 | P.A. | 0.02 | 249.562 | 13853.382
Columnas pedestal
Hormigón 210 kg/cm2 Industrial | 1.05 | m3 | 6850 | 7192.5
Acero | 6.67 | qq | 3200 | 21344
Alambre # 18 | 13.34 | lbs. | 60 | 800.4
Molde para col. 0.25x0.25 | 16 | ml | 500 | 8000
Mano de obra acero | 6.67 | qq | 486.5 | 3244.955
Ligado y vaciado Industrial | 1 | m3 | 600.3 | 600.3
Herramientas y equipos | 37336.9 | P.A. | 0.02 | 746.738 | 41928.893
Columnas CA 1er N
Hormigón 210 kg/cm2 Industrial | 1.05 | m3 | 6850 | 7192.5
Acero | 4.2 | qq | 3200 | 13440
Alambre # 18 | 8.4 | lbs. | 60 | 504
Molde para col. 0.20x0.30 | 16.67 | ml | 165.66 | 2761.5522
Desencofrado | 16.67 | M2 | 28.72 | 478.7624
Mano de obra acero | 4.2 | qq | 486.5 | 2043.3
Ligado y vaciado Industrial | 1 | m3 | 600.3
Herramientas y equipos | 23898.0522 | P.A. | 0.02 | 477.961 | 26898.0756
Columnas C2 1erN no existe
Hormigón 240 kg/cm2 Industrial | 1.05 | m3 | 6850 | 7192.5
Acero | 4.67 | qq | 3200 | 14944
Alambre # 18 | 9.34 | lbs. | 60 | 560.4
Molde para col. 0.50x0.50 | 4 | ml | 218.67 | 874.68
Desencofrado | 8 | M2 | 28.72 | 229.76
Mano de obra acero | 4.67 | qq | 486.5 | 2271.955
Ligado y vaciado Industrial | 1 | m3 | 600.3
Herramientas y equipos | 23571.58 | P.A. | 0.02 | 471.4316 | 26544.7266
Columnas C2 2doN
Hormigón 240 kg/cm2 Industrial | 1.05 | m3 | 6850 | 7192.5
Acero | 4.2 | qq | 3200 | 13440
Alambre # 18 | 8.4 | lbs. | 60 | 504
Molde para col. 0.50x0.50 | 4 | ml | 218.67 | 874.68
Desencofrado | 8 | M2 | 28.72 | 229.76
Mano de obra acero | 4.2 | qq | 486.5 | 2043.3
Ligado y vaciado Industrial | 1 | m3 | 600.3
Herramientas y equipos | 22011.18 | P.A. | 0.02 | 440.2236 | 24724.4636
Columnas C3 1erN
Hormigón 240 kg/cm2 Industrial | 1.05 | m3 | 6850 | 7192.5
Acero | 6.22 | qq | 3200 | 19904
Alambre # 18 | 12.44 | lbs. | 60 | 746.4
Molde para col. 0.50x0.50 | 4 | ml | 218.67 | 874.68
Desencofrado | 8 | M2 | 28.72 | 229.76
Mano de obra acero | 6.22 | qq | 486.5 | 3026.03
Ligado y vaciado Industrial | 1 | m3 | 600.3
Herramientas y equipos | 28717.58 | P.A. | 0.02 | 574.3516 | 32547.7216
Columnas C3 2doN
Hormigón 240 kg/cm2 Industrial | 1.05 | m3 | 6850 | 7192.5
Acero | 5.59 | qq | 3200 | 17888
Alambre # 18 | 11.18 | lbs. | 60 | 670.8
Molde para col. 0.50x0.50 | 4 | ml | 218.67 | 874.68
Desencofrado | 8 | M2 | 28.72 | 229.76
Mano de obra acero | 5.59 | qq | 486.5 | 2719.535
Ligado y vaciado Industrial | 1 | m3 | 600.3
Herramientas y equipos | 26625.98 | P.A. | 0.02 | 532.5196 | 30107.7946
Columnas C4 1erN
Hormigón 240 kg/cm2 Industrial | 1.05 | m3 | 6850 | 7192.5
Acero | 7.04 | qq | 3200 | 22528
Alambre # 18 | 14.08 | lbs. | 60 | 844.8
Molde para col. 0.50x0.50 | 4 | ml | 218.67 | 874.68
Desencofrado | 8 | M2 | 28.72 | 229.76
Mano de obra acero | 7.04 | qq | 486.5 | 3424.96
Ligado y vaciado Industrial | 1 | m3 | 600.3
Herramientas y equipos | 31439.98 | P.A. | 0.02 | 628.7996 | 35723.4996
Columnas CA verja exterior
Hormigón 210 kg/cm2 Industrial | 1.05 | m3 | 6850 | 7192.5
Acero | 3.99 | qq | 3200 | 12768
Alambre # 18 | 7.98 | lbs. | 60 | 478.8
Molde para col. 0.20x0.30 | 16.67 | ml | 218.67 | 3645.2289
Mano de obra acero | 3.99 | qq | 486.5 | 1941.135
Ligado y vaciado Industrial | 1 | m3 | 600.3 | 600.3
Herramientas y equipos | 24084.5289 | P.A. | 0.02 | 481.6906 | 27107.6545
Columnas C1 2do N
Hormigón 210 kg/cm2 Industrial | 1.05 | m3 | 6850 | 7192.5
Acero | 4.02 | qq | 3200 | 12864
Alambre # 18 | 8.04 | lbs. | 60 | 482.4
Molde para col. 0.65x0.60 | 2.56 | ml | 173.943 | 445.2941
Mano de obra acero | 4.02 | qq | 535.15 | 2151.303
Ligado y vaciado Industrial | 1 | m3 | 600.3 | 600.3
Herramientas y equipos | 20984.1941 | P.A. | 0.02 | 419.6839 | 24155.481
Columnas CA 2do N
Hormigón 210 kg/cm2 Industrial | 1.05 | m3 | 6850 | 7192.5
Acero | 10.28 | qq | 3200 | 32896
Alambre # 18 | 20.56 | lbs. | 60 | 1233.6
Molde para col. 0.15x0.30 | 22.22 | ml | 173.943 | 3865.0135
Mano de obra acero | 10.28 | qq | 535.15 | 5501.342
Ligado y vaciado Industrial | 1 | m3 | 600.3 | 600.3
Herramientas y equipos | 45187.1135 | P.A. | 0.02 | 903.7423 | 52192.4977
Columnas C1 3er N
Hormigón 210 kg/cm2 Industrial | 1.05 | m3 | 6850 | 7192.5
Acero | 4.02 | qq | 3200 | 12864
Alambre # 18 | 8.04 | lbs. | 60 | 482.4
Molde para col. 0.65x0.60 | 2.56 | ml | 240.537 | 615.7747
Mano de obra acero | 4.02 | qq | 559.475 | 2249.0895
Ligado y vaciado Industrial | 1 | m3 | 600.3 | 600.3
Herramientas y equipos | 21154.6747 | P.A. | 0.02 | 423.0935 | 24427.1577
Columnas C4 4to N celdas
Hormigón 210 kg/cm2 Industrial | 1.05 | m3 | 6850 | 7192.5
Acero | 7.07 | qq | 3200 | 22624
Alambre # 18 | 14.14 | lbs. | 60 | 848.4
Molde para col. 0.60x0.80 | 2.08 | ml | 200.0344 | 416.0717
Mano de obra acero | 7.07 | qq | 583.8 | 4127.466
Ligado y vaciado Industrial | 1 | m3 | 600.3 | 600.3
Herramientas y equipos | 31080.9717 | P.A. | 0.02 | 621.6194 | 36430.3571
Columnas C4 5to N celdas
Hormigón 210 kg/cm2 Industrial | 1.05 | m3 | 6850 | 7192.5
Acero | 7.07 | qq | 3200 | 22624
Alambre # 18 | 14.14 | lbs. | 60 | 848.4
Molde para col. 0.60x0.80 | 2.08 | ml | 288.6444 | 600.3804
Mano de obra acero | 7.07 | qq | 608.125 | 4299.4438
Ligado y vaciado Industrial | 1 | m3 | 600.3 | 600.3
Herramientas y equipos | 31265.2804 | P.A. | 0.02 | 625.3056 | 36790.3297
Columnas de amarre en verjas interiores
Hormigón 210 kg/cm2 industrial | 1.05 | m3 | 6850 | 7192.5
Acero | 3.84 | qq | 3200 | 12288
Alambre # 18 | 7.68 | lbs. | 60 | 460.8
Molde para col. 0.15x0.30 | 22.22 | ml | 500 | 11110
Mano de obra acero | 3.84 | qq | 486.5 | 1868.16
Ligado y vaciado industrial | 1 | m3 | 600.3 | 600.3
Herramientas y equipos | 31051.3 | P.A. | 0.02 | 621.026 | 34140.786
Columnas de amarre en verjas exteriores
Hormigón 210 kg/cm2 industrial | 1.05 | m3 | 6850 | 7192.5
Acero | 3.94 | qq | 3200 | 12608
Alambre # 18 | 7.88 | lbs. | 60 | 472.8
Molde para col. 0.20x0.30 | 16.67 | ml | 500 | 8335
Mano de obra acero | 3.94 | qq | 486.5 | 1916.81
Ligado y vaciado industrial | 1 | m3 | 600.3 | 600.3
Herramientas y equipos | 28608.3 | P.A. | 0.02 | 572.166 | 31697.576
Columnas de cancha
Hormigón 210 kg/cm2 a mano | 1.1 | m3 | 5714.31 | 6285.741
Acero | 9.96 | qq | 3200 | 31872
Alambre # 18 | 19.92 | lbs. | 60 | 1195.2
Molde para col. 0.50x0.30 | 6.67 | ml | 620 | 4135.4
Mano de obra acero | 9.96 | qq | 486.5 | 4845.54
Herramientas y equipos | 43488.341 | P.A. | 0.02 | 869.7668 | 49203.6478
Columnas C1 cacheo
Hormigón 210 kg/cm2 a mano | 1.05 | m3 | 6850 | 7192.5
Acero | 4.63 | qq | 3200 | 14816
Alambre # 18 | 9.26 | lbs. | 60 | 555.6
Molde para col. 0.15x0.30 | 22.22 | ml | 500 | 11110
Mano de obra acero | 4.63 | qq | 486.5 | 2252.495
Ligado y vaciado industrial | 1 | m3 | 600.3 | 600.3
Herramientas y equipos | 33674.1 | P.A. | 0.02 | 673.482 | 37200.377
Columnas C2 cacheo
Hormigón 210 kg/cm2 a mano | 1.05 | m3 | 6850 | 7192.5
Acero | 8.7 | qq | 3200 | 27840
Alambre # 18 | 17.4 | lbs. | 60 | 1044
Molde para col. 0.30x0.30 | 11.11 | ml | 500 | 5555
Mano de obra acero | 8.7 | qq | 486.5 | 4232.55
Ligado y vaciado industrial | 1 | m3 | 600.3 | 600.3
Herramientas y equipos | 41631.5 | P.A. | 0.02 | 832.63 | 47296.98
Columnas C3 cacheo
Hormigón 210 kg/cm2 a mano | 1.05 | m3 | 6850 | 7192.5
Acero | 3.7 | qq | 3200 | 11840
Alambre # 18 | 7.4 | lbs. | 60 | 444
Molde para col. 0.15x0.40 | 16.67 | ml | 560 | 9335.2
Mano de obra acero | 3.7 | qq | 486.5 | 1800.05
Ligado y vaciado industrial | 1 | m3 | 600.3 | 600.3
Herramientas y equipos | 28811.7 | P.A. | 0.02 | 576.234 | 31788.284
Columnas C1 Administrativo
Hormigón 210 kg/cm2 industrial | 1.05 | m3 | 6850 | 7192.5
Acero | 5.59 | qq | 3200 | 17888
Alambre # 18 | 11.18 | lbs. | 60 | 670.8
Molde para col. 0.40x0.50 | 5 | ml | 680 | 3400
Mano de obra acero | 5.59 | qq | 486.5 | 2719.535
Ligado y vaciado industrial | 1 | m3 | 600.3 | 600.3
Herramientas y equipos | 29151.3 | P.A. | 0.02 | 583.026 | 33054.161
M1 Administrativo
Hormigón 210 kg/cm2 industrial | 1.05 | m3 | 6850 | 7192.5
Acero | 4.92 | qq | 3200 | 15744
Alambre # 18 | 9.84 | lbs. | 60 | 590.4
Molde para col. E=0.30mt | 3.33 | m2 | 425 | 1415.25
Mano de obra acero | 4.92 | qq | 486.5 | 2393.58
Ligado y vaciado industrial | 1 | m3 | 600.3 | 600.3
Herramientas y equipos | 24942.15 | P.A. | 0.02 | 498.843 | 28434.873
M2 Administrativo
Hormigón 210 kg/cm2 industrial | 1.05 | m3 | 6850 | 7192.5
Acero | 6.22 | qq | 3200 | 19904
Alambre # 18 | 12.44 | lbs. | 60 | 746.4
Molde para col. E=0.30mt | 3.33 | m2 | 425 | 1415.25
Mano de obra acero | 6.22 | qq | 486.5 | 3026.03
Ligado y vaciado industrial | 1 | m3 | 600.3 | 600.3
Herramientas y equipos | 29258.15 | P.A. | 0.02 | 585.163 | 33469.643
M1 multiuso y celda 1er N
Hormigón 210 kg/cm2 industrial | 1.05 | m3 | 6850 | 7192.5
Acero | 5.98 | qq | 3200 | 19136
Alambre # 18 | 11.96 | lbs. | 60 | 717.6
Molde para col. E=0.30mt | 3.33 | m2 | 425 | 1415.25
Mano de obra acero | 5.98 | qq | 486.5 | 2909.27
Ligado y vaciado industrial | 1 | m3 | 600.3 | 600.3
Herramientas y equipos | 28461.35 | P.A. | 0.02 | 569.227 | 32540.147
M2 multiuso y celda 1er N
Hormigón 210 kg/cm2 industrial | 1.05 | m3 | 6850 | 7192.5
Acero | 4.46 | qq | 3200 | 14272
Alambre # 18 | 8.92 | lbs. | 60 | 535.2
Molde para col. E=0.30mt | 3.33 | m2 | 425 | 1415.25
Mano de obra acero | 4.46 | qq | 486.5 | 2169.79
Ligado y vaciado industrial | 1 | m3 | 600.3 | 600.3
Herramientas y equipos | 23414.95 | P.A. | 0.02 | 468.299 | 26653.339
M3 multiuso y celda 1er N
Hormigón 210 kg/cm2 industrial | 1.05 | m3 | 6850 | 7192.5
Acero | 4.45 | qq | 3200 | 14240
Alambre # 18 | 8.9 | lbs. | 60 | 534
Molde para col. E=0.30mt | 3.33 | m2 | 425 | 1415.25
Mano de obra acero | 4.45 | qq | 486.5 | 2164.925
Ligado y vaciado industrial | 1 | m3 | 600.3 | 600.3
Herramientas y equipos | 23381.75 | P.A. | 0.02 | 467.635 | 26614.61
M4 multiuso y celda 1er N
Hormigón 210 kg/cm2 industrial | 1.05 | m3 | 6850 | 7192.5
Acero | 3.94 | qq | 3200 | 12608
Alambre # 18 | 7.88 | lbs. | 60 | 472.8
Molde para col. E=0.40mt | 2.5 | m2 | 425 | 1062.5
Mano de obra acero | 3.94 | qq | 486.5 | 1916.81
Ligado y vaciado industrial | 1 | m3 | 600.3 | 600.3
Herramientas y equipos | 21335.8 | P.A. | 0.02 | 426.716 | 24279.626
M5 multiuso y celda 1er N
Hormigón 210 kg/cm2 industrial | 1.05 | m3 | 6850 | 7192.5
Acero | 3.69 | qq | 3200 | 11808
Alambre # 18 | 7.38 | lbs. | 60 | 442.8
Molde para col. E=0.40mt | 2.5 | m2 | 425 | 1062.5
Mano de obra acero | 3.69 | qq | 486.5 | 1795.185
Ligado y vaciado industrial | 1 | m3 | 600.3 | 600.3
Herramientas y equipos | 20505.8 | P.A. | 0.02 | 410.116 | 23311.401
M6 multiuso y celda 1er N
Hormigón 210 kg/cm2 industrial | 1.05 | m3 | 6850 | 7192.5
Acero | 3.65 | qq | 3200 | 11680
Alambre # 18 | 7.3 | lbs. | 60 | 438
Molde para col. E=0.40mt | 2.5 | m2 | 425 | 1062.5
Mano de obra acero | 3.65 | qq | 486.5 | 1775.725
Ligado y vaciado industrial | 1 | m3 | 600.3 | 600.3
Herramientas y equipos | 20373 | P.A. | 0.02 | 407.46 | 23156.485
M7 multiuso y celda 1er N
Hormigón 210 kg/cm2 industrial | 1.05 | m3 | 6850 | 7192.5
Acero | 4.52 | qq | 3200 | 14464
Alambre # 18 | 9.04 | lbs. | 60 | 542.4
Molde para col. E=0.30mt | 3.33 | m2 | 425 | 1415.25
Mano de obra acero | 4.52 | qq | 486.5 | 2198.98
Ligado y vaciado industrial | 1 | m3 | 600.3 | 600.3
Herramientas y equipos | 23614.15 | P.A. | 0.02 | 472.283 | 26885.713
M8 multiuso y celda 1er N
Hormigón 210 kg/cm2 industrial | 1.05 | m3 | 6850 | 7192.5
Acero | 4.58 | qq | 3200 | 14656
Alambre # 18 | 9.16 | lbs. | 60 | 549.6
Molde para col. E=0.30mt | 3.33 | m2 | 425 | 1415.25
Mano de obra acero | 4.58 | qq | 486.5 | 2228.17
Ligado y vaciado industrial | 1 | m3 | 600.3 | 600.3
Herramientas y equipos | 23813.35 | P.A. | 0.02 | 476.267 | 27118.087
M9 multiuso y celda 1er N
Hormigón 210 kg/cm2 industrial | 1.05 | m3 | 6850 | 7192.5
Acero | 4.53 | qq | 3200 | 14496
Alambre # 18 | 9.06 | lbs. | 60 | 543.6
Molde para col. E=0.30mt | 3.33 | m2 | 425 | 1415.25
Mano de obra acero | 4.53 | qq | 486.5 | 2203.845
Ligado y vaciado industrial | 1 | m3 | 600.3 | 600.3
Herramientas y equipos | 23647.35 | P.A. | 0.02 | 472.947 | 26924.442
M10 multiuso y celda 1er N
Hormigón 210 kg/cm2 industrial | 1.05 | m3 | 6850 | 7192.5
Acero | 5.02 | qq | 3200 | 16064
Alambre # 18 | 10.04 | lbs. | 60 | 602.4
Molde para col. E=0.30mt | 3.33 | m2 | 425 | 1415.25
Mano de obra acero | 5.02 | qq | 486.5 | 2442.23
Ligado y vaciado industrial | 1 | m3 | 600.3 | 600.3
Herramientas y equipos | 25274.15 | P.A. | 0.02 | 505.483 | 28822.163
M11 multiuso y celda 1er N
Hormigón 210 kg/cm2 industrial | 1.05 | m3 | 6850 | 7192.5
Acero | 5.02 | qq | 3200 | 16064
Alambre # 18 | 10.04 | lbs. | 60 | 602.4
Molde para col. E=0.30mt | 3.33 | m2 | 425 | 1415.25
Mano de obra acero | 5.02 | qq | 486.5 | 2442.23
Ligado y vaciado industrial | 1 | m3 | 600.3 | 600.3
Herramientas y equipos | 25274.15 | P.A. | 0.02 | 505.483 | 28822.163
M12 multiuso y celda 1er N
Hormigón 210 kg/cm2 industrial | 1.05 | m3 | 6850 | 7192.5
Acero | 5.02 | qq | 3200 | 16064
Alambre # 18 | 10.04 | lbs. | 60 | 602.4
Molde para col. E=0.30mt | 3.33 | m2 | 425 | 1415.25
Mano de obra acero | 5.02 | qq | 486.5 | 2442.23
Ligado y vaciado industrial | 1 | m3 | 600.3 | 600.3
Herramientas y equipos | 25274.15 | P.A. | 0.02 | 505.483 | 28822.163
MALLA CICLONICA 6'
Abrazadera de 2 1/2" |  | 0.78 | u | 21 | 16.38
Sum. E Instalacion Alambre de Trinchera |  | 1 | ml | 100 | 100
Alambre galvanizado #14 |  | 0.05 | lb | 40 | 2
Barra tensora de 6' |  | 0.08 | u | 122 | 9.76
Copa Final 1 1/2" |  | 0.06 | u | 42 | 2.52
Corte y soldadura de abrazaderas |  | 0.26 | u | 35 | 9.1
Hoja de segueta |  | 0.05 | u | 45 | 2.25
Malla ciclónica 6 pies, cal. 9, (rollo de 50 pies) |  | 0.11 | u | 5500 | 605
Reata de amarre (zabaleta doble sin mano de obra) |  | 2 | m | 35.4 | 70.8
Palometa 1 1/2" doble, en aluminio fundido |  | 0.28 | u | 157 | 43.96
Terminal de 1 1/4" + abrazadera de 1 1/2" |  | 0.2 | u | 35 | 7
Tubo HG ligero de 2" x 20' |  | 0.18 | u | 1132 | 203.76
Tubo HG ligero de 1 1/4" x 20' |  | 0.16 | u | 493 | 78.88
Mano obra Instalación |  | 1 | ml | 300 | 300
|  |  | COSTO/ML --> | TOTAL ---> | 1451.41
|  |  | ml malla con trinchera = |  | 1500
|  |  | ml malla con puas = |  | 1400
|  |  |  | m2 ventanas = | 819.6721
Puertas de Barrotes de Ø ¾ ¨ |  |  | COSTO/M2 --> | TOTAL ---> | 8342.5238
|  | Area --> | 2.1 | 22.596
Perfil 2 "X 1" X 3/16 de 20´ H N |  | 2 | u | 664 | 1328
Perfil 2 "X 1" X 3/16 de 20´ H N |  | 2 | u | 664 | 1328
Barra red. de 3/4" x 20" |  | 8.6667 | u | 780 | 6760
Soldadura 1/8" universal tipo industrial |  | 4 | lbs | 55 | 220
Cepillo alambre, discos pulir y de corte |  | 1 | pa | 125 | 125
Bisagras cáncamo , fuertes No 18 |  | 3 | ud | 125 | 375
Orejas para candados redondeadas de 11/4"x1 1/2" con orif. 1/2" |  | 2 | par | 150 | 300
Pinturas oxido rojo 2 manos a caras |  | 2.1 | m2 | 145 | 304.5
Mano de Obra Herreria |  | 22.596 | pie2 | 300 | 6778.8
|  |  | COSTO/UND --> | TOTAL ---> | 17519.3
Paneles fijos en Barrotes de Ø ¾ ¨ |  |  | COSTO/M2 --> | TOTAL ---> | 7169.0952
|  | Area --> | 2.1 | 22.596
Perfil 2 "X 1" X 3/16 de 20´ H N |  | 2 | u | 664 | 1328
Perfil 2 "X 1" X 3/16 de 20´ H N |  | 2 | u | 664 | 1328
Barra red. de 3/4" x 20" |  | 12.1667 | u | 780 | 9490
Soldadura 1/8" universal tipo industrial |  | 4 | lbs | 55 | 220
Cepillo alambre, discos pulir y de corte |  | 1 | pa | 125 | 125
Pinturas oxido rojo 2 manos a caras |  | 2.1 | m2 | 145 | 304.5
Mano de Obra Herreria |  | 22.596 | pie2 | 100 | 2259.6
|  |  | COSTO/UND --> | TOTAL ---> | 15055.1
Puertas en hierro y tola |  |  | COSTO/M2 --> | TOTAL ---> | 9545.2381
|  | Area --> | 2.1 | 22.596
Perfil 2 "X 2" X 1.2 de 20´ H N |  | 2 | u | 664 | 1328
Perfil 1 1/2" x 1 1/2" X 1.2 de 20´ HN |  | 2 | u | 664 | 1328
Tola 4x7 x 1/2" |  | 1.5 | und | 2500 | 3750
Barra red. de 3/4" x 20" |  | 12.1667 | u | 780 | 9490
Soldadura 1/8" universal tipo industrial |  | 4 | lbs | 55 | 220
Cepillo alambre, discos pulir y de corte |  | 1 | pa | 125 | 125
Bisagras cáncamo , fuertes No 18 |  | 3 | ud | 125 | 375
Orejas para candados redondeadas de 11/4"x1 1/2" con orif. 1/2" |  | 2 | par | 150 | 300
Pinturas oxido rojo 2 manos a caras |  | 2.1 | m2 | 145 | 304.5
Mano de Obra Herreria |  | 22.596 | pie2 | 125 | 2824.5
|  |  | COSTO/UND --> | TOTAL ---> | 20045
Malla Hid Read 3/8" |  |  | COSTO/M2 --> | TOTAL ---> | 1169.9722
|  | Area --> | 1.2 | 12.912
Malla de Piñonate 3/8" |  | 1 | m2 | 479.1667 | 479.1667
Soldadura 1/8" universal tipo industrial |  | 2 | lbs | 55 | 110
Cepillo alambre, discos pulir y de corte |  | 1 | pa | 150 | 150
Pinturas oxido rojo 2 manos a caras |  | 1.2 | m2 | 195 | 234
Mano de Obra Herreria |  | 1.2 | m2 | 359 | 430.8
|  |  | COSTO/UND --> | TOTAL ---> | 1403.9667
Piso de hormigón armado en cancha e=10 cms. (con malla elect.)
C/Malla D2.5X D2.5 de 0.15 x 0.15 |  | 0.0104 | Rollo | 8500 | 88.4
Mano de obra acero Malla |  | 1 | m2 | 15 | 15
Hormigon 210 k/cm2. |  | 0.105 | m3 | 6850 | 719.25
Mortero 1:4 + 3% desp. |  | 0.02 | m3 | 5667.56 | 113.35
Regla (1 de 1"x4"x2.62' / 10 usos) |  | 0.088 | und | 140 | 12.32
Elaboración, Pulido con helicopter |  | 1 | m2 | 290 | 290
|  |  | COSTO/M2 ---> |  | 1238.32
Chapapote (con malla elect.)
C/Malla 0.20 x 0.20 |  | 0.0104 | Rollo | 7332 | 76.25
Hormigon 180 k/cm2. incluye vaciado |  | 0.105 | m3 | 5459 | 573.2
Regla (1 de 1"x4"x2.62' / 10 usos) |  | 0.088 | und | 140 | 12.32
Mano de obra acero Malla |  | 0.11 | qq | 486.5 | 53.52
|  |  | COSTO/M2 ---> |  | 661.77
Sum. Y Colocación de Curado para Concreto
Limpieza del area |  | 1 | m2 | 5 | 5
Sum Curador (Adhesivo Latex) |  | 0.0090909 | cubo | 2300 | 20.91
Aplicación Curado |  | 1 | m2 | 30 | 30
Herramientas & Seguridad (3%) |  | 0.02 | % | 55.91 | 1.12
|  |  | COSTO/M2 --> | TOTAL ---> | 57.03
CORTE DE CONCRETO CON SIERRA ELECTRICA
Equipo: Maquina cortadora |  | 1 | ML | 25 | 25
Combustible:gasolina |  | 0.03 | gls | 183.9 | 5.52
Lubricante:Aceite 10/40 |  | 1 | ML | 5 | 5
Disco Punta Diamante |  | 1 | ML | 45 | 45
Operador equipo |  | 1 | ML | 5.5 | 5.5
Dieta |  | 1 | ML | 2.5 | 2.5
Herramientas & Seguridad |  | 0.02 | % | 86.02 | 1.72
|  |  | Costo/Ml à |  | 90.24
Sellado de Juntas
Limpieza de Junta (Incluye Pulidora) |  | 1 | ml | 10 | 10
Sum. De Backer Rod |  | 1 | ml | 8.7084 | 8.71
Sum. De Uretano (Vulkem 45 SSL GRAY 30 oz) |  | 1 | ml | 76.7 | 76.7
Aplicación |  | 1 | m2 | 30 | 30
Herramientas & Seguridad (2%) |  | 0.02 | % | 125.41 | 2.51
|  |  | Costo/Ml à |  | 127.92
Sum. Y Colocación Grama Enana (Incluye Tierra negra e=0.20 m)
Sum. Tierra Negra |  | 0.2 | m3 | 900 | 180
Acarreo Interno Tierra Negra con Minicargador |  | 0.2 | m3 | 400 | 80
Regado de Tierra Negra |  | 0.2 | m3 | 100 | 20
Sum. Grama enana |  | 1 | m2 | 85 | 85
Sembrado de Grama |  | 1 | m2 | 45 | 45
Herramientas & Seguridad (2%) |  | 0.02 | % | 410 | 8.2
|  |  | Costo/M2 à |  | 418.2
Sum. Y Colocación Tierra Negra (e=0.20 m)
Sum. Tierra Negra |  | 1.05 | m3 | 900 | 945
Acarreo Interno Tierra Negra |  | 1.05 | m3 | 400 | 420
Regado de Tierra Negra |  | 1.05 | m3 | 100 | 105
Herramientas & Seguridad (2%) |  | 0.02 | % | 1470 | 29.4
|  |  | Costo/M3 à |  | 1499.4
Piso de Hormigon 240 k/cm2 Pulido con Elicoptero y Fibra FORTAFERRO (Incluye Acero para Dovela y Madera para guardera)
Preparación terreno |  | 1 | m2 | 75 | 75
Hormigon 220 k/cm2. Con Fibra FORTAFERRO |  | 0.15 | m3 | 6000 | 900
Suministro Acero Liso 1/2" x 20' (0.22 ud/m2) |  | 0.22 | und | 325 | 71.5
Regla Para Guardera (1 de 1"x6"x14)=(1.5p2/m2) |  | 1.5 | p2 | 50 | 75
Clavos |  | 0.15 | Lbs | 35 | 5.25
M.O Acero |  | 1 | M2 | 65 | 65
M.O. Carpinteria |  | 1.5 | p2 | 25 | 37.5
Grasa pesada |  | 1 | und | 10 | 10
Desperdicios |  | 0.1 | % | 1239.25 | 123.93
Elaboración, vaciado y frotado Con Elicoptero |  | 1 | m2 | 185 | 185
Herramientas & Seguridad (2%) |  | 0.02 | % | 1046.5 | 20.93
|  |  | Costo/M2 à |  | 1569.11
Material de Base Compactado Pavimento, Espesor = 0.25 mt.
Sum. Material de Base |  | 1.3 | m3 | 720 | 936
Regado y Compactado |  | 1.3 | m3 | 116.01 | 150.81
Herramientas & Seguridad (2%) |  | 0.02 | % | 1086.81 | 21.74
|  |  | Costo/M3 à |  | 1108.55
Aceras y hormigón Industrial
Preparación terreno |  | 1 | m2 | 15 | 15
Hormigon Industrial 210 Kg/cm2 |  | 0.1005 | m3 | 5459 | 548.63
Mortero 1:4 + 5% desp. |  | 0.02 | m3 | 5667.56 | 113.35
Regla (1 de 1"x4"x2.62' / 10 usos) |  | 0.088 | pt | 42.75 | 3.76
Desperdicios |  | 0.05 | % | 861.25 | 43.06
Elaboración, vaciado, violinado y pulido |  | 1 | m2 | 140 | 140
|  |  |  | COSTO/M2 --> | 863.8
Aceras
Preparación terreno |  | 1 | m2 | 15 | 15
Hormigon140 Kg/cm2 |  | 0.1005 | m3 | 5147.68 | 517.34
C/Malla D2.3X D2.3 de 0.15 x 0.15 |  | 0.0104 | Rollo | 8500 | 88.4
Mortero 1:3 + 5% desp. |  | 0.02 | m3 | 6653.49 | 133.07
Regla (1 de 1"x4"x2.62' / 10 usos) |  | 0.088 | pt | 42.75 | 3.76
Desperdicios |  | 0.05 | % | 861.25 | 43.06
Elaboración, vaciado, violinado y pulido |  | 1 | m2 | 140 | 140
|  |  |  | COSTO/M2 --> | 940.63
Contenes
Preparación terreno |  | 1 | m2 | 25 | 25
Hormigon 180 Kg/cm2 |  | 0.1005 | m3 | 5459 | 548.63
Mortero 1:4 + 5% desp. |  | 0.022 | m3 | 5667.56 | 124.69
Regla (1 de 1"x4"x2.62' / 10 usos) |  | 0.088 | pt | 42.75 | 3.76
Elaboración, vaciado y frotado |  | 1 | m2 | 150 | 150
Desperdicios |  | 0.05 | % | 750 | 37.5
Cantos laterales |  | 0.8 | m | 75.03 | 60.02
|  |  | COSTO/ML --> |  | 949.6
COLOCACION JUNTA POLIETILENEO DE 2" ENTRE COLUMNAS C1 (0.20X0.30) | Area Bobedilla Polietileneo--> |  |  | 0.9
Sum Junta Polietileno (3.00 x 0.30 x 0.05) | 1 | m2 | 182 | 182
Col. Junta Polietileno (3.00 x 0.30 x 0.05) | 1 | m2 | 35 | 35
Sum. Alambre #18 | 0.1 | lbs | 40 | 4
Colocacion Alambre | 1 | ud | 5 | 5
Herramientas y Miscelaneos | 3% | % | 226 | 6.78
|  | COSTO/M2 ---> |  | 232.78
Excavación con equipo |  |  | M3 | 260.1557
| Rend = | 23
Alquiler Retroexcavadora | 1 | Hr | 3937.6364 | 3937.64
Operador | 1 | Hr | 110 | 110
Ayudante operador | 1 | Hr | 55 | 55
Combustible | 9.4 | Gls | 200.1 | 1880.94
Lubricantes | 0.2 | Comb | 0 | 0
|  |  | Sub-Total --> | 5983.58
Torta debajo de gabinete (0.60x.10) pulido y fregadero |  |  | M3 | 13451.25
Limpieza y Replanteo | 1 | p.a | 150 | 150
Hormigon (1:3:5), Lig.: | 1 | m3 | 5147.68 | 5147.68
Elaboración, vaciado, violinado y pulido | 10 | m2 | 100 | 1000
Cantos en General | 69.0667 | ml | 65.93 | 4553.57
Encofrado | 10 | Mt² | 260 | 2600
|  |  | ml (ancho 0.6)= | 807.0589
|  |  | m2 (alto 0.10)= | 1345.125
Tendederos
Suministro Tubo 3/4" HG | 0.25 | und | 967 | 241.75
Suministro Tubo 1" HG | 0.5 | und | 1477.23 | 738.62
Suministro Cancamos 1/2" | 3 | und | 350 | 1050
Sum. Hormigon Simple | 0.045 | m3 | 5147.68 | 231.65
Colocado de H.S. | 1 | und | 100 | 100
Suministro Tuercas | 3 | und | 50 | 150
Soldadura Todo Costo | 1 | und | 1500 | 1500
Pintura Mantenimiento | 1 | und | 100 | 100
|  | Costo/UND à |  | 4112.02
ALAMBRE DE TRINCHERA SOBRE MUROS
Suministro Alambre | 0.25 | Rollo | 750 | 187.5
Suministro Palometa y Accesorios | 1 | pa | 100 | 100
Suministro e instalación de alambre #10 | 0.42 | lbs | 40 | 16.8
Mano de obra Instalación Trinchera | 1 | ml | 234 | 234
|  | COSTO/ML --> | TOTAL ---> | 538.3
Señalización en cancha |  | COSTO/M2 --> | TOTAL ---> | 141.37
Sum. Pintura Cancha | 0.065 | gl | 1186.44 | 77.12
Aplicación | 1 | m2 | 55 | 55
Desperdicios y retoques. | 0.07 | PA | 132.12 | 9.25
Astas de Banderas |  | Costo/Und. à |  | 4400
Tubo HG de 1 x 20' | 1 | uds | 1550 | 1550
Copa Terminal HG 1 | 1 | uds | 250 | 250
Pintura Piezas y Soga | 1 | PA | 100 | 100
Mano de obra herrreria | 1 | P.A. | 2500 | 2500
Astas de Banderas |  | Costo/Und. à |  | 23916.33
Base para Asta | 0.72 | m3 | 4628.37 | 3332.43
Tubo HG de 3 x 20' | 2 | uds | 4686.44 | 9372.88
Tubo HG de 2 x 20" | 1 | uds | 4661.02 | 4661.02
Copa Terminal HG 1 1/2 | 1 | uds | 250 | 250
Pintura Piezas y Soga | 1 | PA | 1800 | 1800
Mano de obra herrreria | 1 | P.A. | 4500 | 4500
Paragomas pintados amarillo trafico |  | COSTO/UND --> | TOTAL ---> | 1249.01
Sum. Paragomas | 1 | UNID | 850 | 850
Anclaje (Varillas 1/2" x 5') | 0.035714 | QQ | 2352.27 | 84.01
Uso de Herramientas | 0.25 | UNID | 300 | 75
Colocación | 1 | UNID | 175 | 175
Pintura Amarillo Trafico | 1 | PA | 65 | 65
Pintua Amarillo Trafico
Pintura Amarillo Trafico | 0.16 | gl | 1295 | 207.2
Aplicación (dos manos). | 1 | m2 | 50 | 50
Desperdicios y retoques. | 0.07 | PA | 262.2 | 18.35
|  | COSTO/M2 --> | TOTAL ---> | 275.55
Antepecho
Hormigón 180 kg/cm2 | 1.05 | m3 | 5459 | 5731.95
Acero de 1/4" | 3.15 | qq | 3200 | 10080
Acero de 3/8" | 1.68 | qq | 3200 | 5376
Acero de 1/2" | 4.41 | qq | 3200 | 14112
Alambre # 18 | 18.48 | lbs. | 60 | 1108.8
Molde para viga de carga 0.20x0.20 | 31.25 | ml | 315 | 9843.75
Mano de obra acero | 9.24 | qq | 0 | 0
Ligado y vaciado en zapata | 1.05 | m3 | 606.97 | 637.3185
Herramientas y equipos | 46889.8185 | P.A. | 0.015 | 703.3473 | 47593.1658
Zapata de columna de cancha de Baloncesto
Hormigón 140 kg/cm2 | 1.05 | m3 | 5147.68 | 5405.064
Acero 3/8" | 0.429 | qq | 3200 | 1372.8
Alambre # 18 | 0.858 | lbs | 60 | 51.48
Mano de obra acero | 0.429 | qq | 0 | 0
Ligado y vaciado | 1.05 | m3 | 606.97 | 637.3185
Herramientas y equipos | 7466.6625 | P.A. | 0.015 | 111.9999 | 7578.6624
Caja de Inspecciòn (0.60x0.60x0.75)
Excavacion | 0.61 | m3 | 315.17 | 192.2537
Bote de material | 0.79 | m3 | 345 | 272.55
Cemento gris | 1.252 | fda | 425 | 532.1
Arena gruesa | 0.071 | m3 | 900 | 63.9
Arena para pañetes | 0.026 | m3 | 900 | 23.4
Grava | 0.047 | m3 | 900 | 42.3
Agua | 7.4 | gls. | 0.68 | 5.032
Cal 50Lbs | 0.178 | fda | 250 | 44.5
Bloques de 0.10m | 15 | ud | 34 | 510
Madera de pino americano ( Bruta ) | 0.981 | p2 | 44 | 43.164
Clavos corrientes | 0.16 | lbs. | 40 | 6.4
Plywood de 3/4" | 0.012 | ud | 2080 | 24.96
Acero 1/4" | 0.047 | qq | 3200 | 150.4
Alambre # 18 | 0.094 | lbs. | 60 | 5.64
Confeccion de registro | 1 | ud | 896.07 | 896.07
Herramientas y equipos | 2812.6697 | P.A. | 0.015 | 42.19 | 2854.8597
Tuberia SDR 41 – 8”
Tubo 8” | 1 | ml | 767.18 | 767.18
Excavación | 0.9 | m3 | 315.17 | 283.65
Bote | 0.10743 | m3 | 345 | 37.06
Colchon de arena | 0.075 | m3 | 900 | 67.5
Cemento PVC tangit | 0.0625 | gl | 3393 | 212.06
Instalacion | 1 | ml | 68.94 | 68.94
Relleno de reposicion | 0.79257 | m3 | 345 | 273.44
Piezas especiales | 1709.83 | PA | 0.02 | 34.2 | 1744.03
Tuberia SDR 41 – 6”
Tubo 6” | 1 | ml | 454.58 | 454.58
Excavación | 0.56 | m3 | 315.17 | 176.5
Bote | 0.08824 | m3 | 345 | 30.44
Colchon de arena | 0.07 | m3 | 900 | 63
Cemento PVC tangit | 0.03125 | gl | 3393 | 106.03
Instalacion | 1 | ml | 54.17 | 54.17
Relleno de reposicion | 0.47176 | m3 | 345 | 162.76
Piezas especiales | 1047.48 | PA | 0.02 | 20.95 | 1068.43
Tuberia SDR 41 – 4”
Tubo 6” | 1 | ml | 170.98 | 170.98
Excavación | 0.48 | m3 | 315.17 | 151.28
Bote | 0.06811 | m3 | 345 | 23.5
Colchon de arena | 0.06 | m3 | 900 | 54
Cemento PVC tangit | 0.01 | gl | 3393 | 33.93
Instalacion | 1 | ml | 40 | 40
Relleno de reposicion | 0.41189 | m3 | 345 | 142.1
Piezas especiales | 615.79 | PA | 0.02 | 12.32 | 628.11
Tuberia SDR 41 – 3”
Tubo 3” | 1 | ml | 141.82 | 141.82
Excavación | 0.4 | m3 | 315.17 | 126.07
Bote | 0.055 | m3 | 345 | 18.98
Colchon de arena | 0.05 | m3 | 900 | 45
Cemento PVC tangit | 0.0071429 | gl | 3393 | 24.24
Instalacion | 1 | ml | 32.83 | 32.83
Relleno de reposicion | 0.345 | m3 | 345 | 119.03
Piezas especiales | 507.97 | PA | 0.02 | 10.16 | 518.13
Caja de Inspecciòn (0.50x0.50x0.75)
Excavacion | 0.47 | m3 | 315.17 | 148.1299
Bote de material | 0.61 | m3 | 345 | 210.45
Cemento gris | 1.023 | fda | 425 | 434.775
Arena gruesa | 0.054 | m3 | 900 | 48.6
Arena para pañetes | 0.022 | m3 | 900 | 19.8
Grava | 0.036 | m3 | 900 | 32.4
Agua | 5.83 | gls. | 0.68 | 3.9644
Cal 50Lbs | 0.152 | fda | 250 | 38
Bloques de 0.10m | 12 | ud | 34 | 408
Madera de pino americano (Bruta) | 0.82 | p2 | 44 | 36.08
Clavos corrientes | 0.114 | lbs. | 40 | 4.56
Plywood de 3/4" | 0.008 | ud | 2080 | 16.64
Acero 1/4" | 0.034 | qq | 3200 | 108.8
Alambre # 18 | 0.068 | lbs. | 60 | 4.08
Confeccion de registro | 1 | ud | 896.07 | 896.07
Herramientas y equipos | 2410.3493 | P.A. | 0.02 | 48.207 | 2458.5563
Trampa de grasa de (1.00x0.80x0.75)
Excavacion | 1.14 | m3 | 315.17 | 359.2938
Bote de material | 1.48 | m3 | 345 | 510.6
Cemento gris | 2.51 | fda | 425 | 1066.75
Arena gruesa | 0.134 | m3 | 900 | 120.6
Arena para pañetes | 0.054 | m3 | 900 | 48.6
Grava | 0.1 | m3 | 900 | 90
Agua | 14.73 | gls. | 0.68 | 10.0164
Cal 50Lbs | 0.41 | fda | 250 | 102.5
Bloques de 0.10m | 24 | ud | 34 | 816
Plywood de 3/4" | 0.03 | ud | 2080 | 62.4
Acero 1/4" | 0.081 | qq | 3200 | 259.2
Madera de pino americano ( Bruta ) | 1.46 | p2 | 44 | 64.24
Clavos corrientes | 0.21 | lbs. | 40 | 8.4
Alambre # 18 | 0.162 | lbs. | 60 | 9.72
Confecciòn trampa de grasa | 1 | ud | 1792.14 | 1792.14
Herramientas y equipos | 5320.4602 | P.A. | 0.02 | 106.4092 | 5426.8694
Trampa de grasa de (0.80x0.80x0.75)
Excavacion | 0.95 | m3 | 315.17 | 299.4115
Bote de material | 1.24 | m3 | 345 | 427.8
Cemento gris | 2.278 | fda | 425 | 968.15
Arena gruesa | 0.126 | m3 | 900 | 113.4
Arena para pañetes | 0.051 | m3 | 900 | 45.9
Grava | 0.084 | m3 | 900 | 75.6
Agua | 13.318 | gls. | 0.68 | 9.0562
Cal 50Lbs | 0.353 | fda | 250 | 88.25
Bloques de 0.10m | 28 | ud | 34 | 952
Plywood de 3/4" | 0.022 | ud | 2080 | 45.76
Acero 1/4" | 0.076 | qq | 3200 | 243.2
Madera de pino americano ( Bruta ) | 1.327 | p2 | 44 | 58.388
Clavos corrientes | 0.21 | lbs. | 40 | 8.4
Alambre # 18 | 0.152 | lbs. | 60 | 9.12
Confecciòn trampa de grasa | 1 | ud | 1792.14 | 1792.14
Herramientas y equipos | 5136.5757 | P.A. | 0.015 | 77.0486 | 5213.6244
Trampa de grasa de (1.10x1.20x1.05)
Excavacion | 2.28 | m3 | 315.17 | 718.5876
Bote de material | 2.96 | m3 | 345 | 1021.2
Cemento gris | 4.208 | fda | 425 | 1788.4
Arena gruesa | 0.228 | m3 | 900 | 205.2
Arena para pañetes | 0.094 | m3 | 900 | 84.6
Grava | 0.175 | m3 | 900 | 157.5
Agua | 24.678 | gls. | 0.68 | 16.781
Cal 50Lbs | 0.651 | fda | 250 | 162.75
Bloques de 0.10m | 46 | ud | 34 | 1564
Plywood de 3/4" | 0.044 | ud | 2080 | 91.52
Acero 1/4" | 0.132 | qq | 3200 | 422.4
Madera de pino americano ( Bruta ) | 1.93 | p2 | 44 | 84.92
Clavos corrientes | 0.3 | lbs. | 40 | 12
Alambre # 18 | 0.264 | lbs. | 60 | 15.84
Confecciòn trampa de grasa | 1 | ud | 1792.14 | 1792.14
Herramientas y equipos | 8137.8386 | P.A. | 0.015 | 122.0676 | 8259.9062
Viga en caseta para bomba de cisternas
Hormigón 180 kg/cm2 | 1.05 | m3 | 5459 | 5731.95
Acero de 1/4" | 0.857 | qq | 3200 | 2742.4
Acero de 3/8" | 2.142 | qq | 3200 | 6854.4
Alambre # 18 | 5.998 | lb | 60 | 359.88
Mano de obra acero | 2.999 | qqs | 0 | 0
Molde para viga de 0.20x0.20 | 33.33 | ml | 210 | 6999.3
Ligado y vaciado | 1.05 | m3 | 848.41 | 890.8305
Herramientas y equipos | 23578.7605 | P.A. | 0.015 | 353.6814 | 23932.4419
Zapata para muro de (0.45x0.20)
Hormigón 180 kg/cm2 | 1.05 | m3 | 5459 | 5731.95
Acero de 3/8" | 0.78 | qq | 3200 | 2496
Alambre # 18 | 1.56 | lbs | 60 | 93.6
Mano de obra acero | 0.78 | qq | 0 | 0
Ligado y vaciado en zapata | 1.05 | m3 | 606.97 | 637.3185
Herramientas y equipos | 8958.8685 | P.A. | 0.015 | 134.383 | 9093.2515
Losa de caseta de bomba
Hormigón 180 kg/cm2 | 1.05 | m3 | 5459 | 5731.95
Acero de 3/8" | 1.294 | qq | 3200 | 4140.8
Alambre # 18 | 2.588 | lbs | 60 | 155.28
Losa y vuelo con una altura 2.60M | 10 | m2 | 240 | 2400
Mano de obra acero | 1.294 | qq | 0 | 0
Ligado y vaciado | 1.05 | m3 | 848.41 | 890.8305
Herramientas y equipos | 13318.8605 | P.A. | 0.015 | 199.7829 | 13518.6434
Zapata para muro de 0.20 (0.60x0.25) convencional
Hormigón 180 kg/cm2 | 1.1 | m3 | 5459 | 6004.9
Acero de 3/8" | 0.58 | qq | 3200 | 1856
Alambre # 18 | 1.16 | lbs | 60 | 69.6
Mano de obra acero | 0.58 | qq | 0 | 0
Ligado y vaciado en zapata | 1.1 | m3 | 606.97 | 667.667
Herramientas y equipos | 8598.167 | P.A. | 0.015 | 128.9725 | 8727.1395
Zapata para muro de 0.15 (0.45x0.25) convencional
Hormigón 180 kg/cm2 | 1.1 | m3 | 5459 | 6004.9
Acero de 3/8" | 0.68 | qq | 3200 | 2176
Alambre # 18 | 1.36 | lbs | 60 | 81.6
Mano de obra acero | 0.68 | qq | 0 | 0
Ligado y vaciado en zapata | 1.1 | m3 | 606.97 | 667.667
Herramientas y equipos | 8930.167 | P.A. | 0.015 | 133.9525 | 9064.1195
Zapata para muro de 0.10 (0.30x0.20) convencional
Hormigón 180 kg/cm2 | 1.1 | m3 | 5459 | 6004.9
Acero de 3/8" | 0.86 | qq | 3200 | 2752
Alambre # 18 | 1.72 | lbs | 60 | 103.2
Mano de obra acero | 0.86 | qq | 0 | 0
Ligado y vaciado en zapata | 1.1 | m3 | 606.97 | 667.667
Herramientas y equipos | 9527.767 | P.A. | 0.015 | 142.9165 | 9670.6835
Bordillos
Hormigón 140 kg/cm2 | 0.017 | m3 | 5147.68 | 87.5106
Madera de pino americano ( Bruta ) | 0.5 | p2 | 44 | 22
Clavos corrientes | 0.05 | lbs | 40 | 2
Mezcla 1:3 | 0.002 | m3 | 6653.49 | 13.307
Confecciòn de bordillos | 1 | ml | 80.68 | 80.68
Herramientas y equipos | 205.4975 | P.A. | 0.02 | 4.11 | 209.6075
Columna en Cancha de Baloncesto
Hormigón 180 kg/cm2 | 1.05 | m3 | 5459 | 5731.95
Acero de 3/8" | 1.21 | qq | 3200 | 3872
Acero de 1/2" | 0.22 | qq | 3200 | 704
Acero de 3/4" | 1.49 | qq | 3200 | 4768
Alambre # 18 | 5.84 | lbs | 60 | 350.4
Molde para columnas cuadradas de ( 0.40x0.40 ) | 3.2 | ml | 692 | 2214.4
Molde para viga de carga de ( 0.40x0.50 ) | 1.19 | ml | 755 | 898.45
Molde para viga de carga de ( 0.40x0.55 ) | 2.04 | ml | 865 | 1764.6
Mano de obra acero | 2.92 | qq | 0 | 0
Ligado y vaciado en columnas | 1.05 | m3 | 848.41 | 890.8305
Herramientas y equipos | 21194.6305 | P.A. | 0.02 | 423.8926 | 21618.5231
Piso cancha Volibol y Baloncesto (sin acero)
Hormigón 140 kg/cm2 | 0.084 | m3 | 5147.68 | 432.4051
Madera de pino americano ( Bruta ) | 0.294 | p2 | 44 | 12.936
Clavos corrientes | 0.015 | lbs | 40 | 0.6
Mezcla 1:3 | 0.021 | m3 | 6653.49 | 139.7233
Cantos, en vigas, columnas , antepecho | 2 | ml | 0 | 0
Fino de techo inclinado sin incl. Subida | 1 | m2 | 0 | 0
Ligado y vaciado en zapata | 0.08 | m3 | 606.97 | 48.5576
Herramientas y equipos | 634.222 | P.A. | 0.02 | 12.6844 | 646.9065
Losa de techo septico de una camara 2.00x3.50x1.70
Hormigòn 180 kg-cm2 | 1.05 | m3 | 5459 | 5731.95
Acero 3/8" | 1.76 | qq | 3200 | 5632
Alambre # 18 | 3.52 | lbs. | 60 | 211.2
Losa y vuelo con una altura 2.60 | 8.33 | m2 | 240 | 1999.2
Mano de obra acero | 1.76 | qq | 0 | 0
Ligado y vaciado en zapata | 1.05 | m3 | 606.97 | 637.3185
Herramientas y equipos | 14211.6685 | P.A. | 0.02 | 284.2334 | 14495.9019
Losa de fondo en septico de una camara
Hormigòn 160 kg-cm2 | 1.05 | m3 | 4616.89 | 4847.7345
Acero 3/8" | 2.21 | qq | 3200 | 7072
Alambre # 18 | 4.42 | lbs. | 60 | 265.2
Mano de obra acero | 2.21 | qq | 0 | 0
Ligado y vaciado en zapata | 1.05 | m3 | 606.97 | 637.3185
Herramientas y equipos | 12822.253 | P.A. | 0.02 | 256.4451 | 13078.6981
Note on D1039: malopez: la mano de obra anterior se dividió entre dos que es lo que se paga por el desmonte.
Note on D1049: malopez: la mano de obra anterior se dividió entre dos que es lo que se paga por el desmonte.
Note on D1058: malopez: la mano de obra anterior se dividió entre dos que es lo que se paga por el desmonte.
Note on B5181: rpimentel: se tomó esta mezcla y esta volumetria del libro rojo, y en colaboración con Ruben Pimentel.
Note on B5191: rpimentel: se tomó esta mezcla y esta volumetria del libro rojo, y en colaboración con Ruben Pimentel.
Note on B5211: rpimentel: se tomó esta mezcla y esta volumetria del libro rojo, y en colaboración con Ruben Pimentel.
Note on B5221: rpimentel: se tomó esta mezcla y esta volumetria del libro rojo, y en colaboración con Ruben Pimentel.
Note on B5265: rpimentel: se tomó esta mezcla y esta volumetria del libro rojo, y en colaboración con Ruben Pimentel.
Note on B5277: rpimentel: se tomó esta mezcla y esta volumetria del libro rojo, y en colaboración con Ruben Pimentel.
Note on B5297: rpimentel: se tomó esta mezcla y esta volumetria del libro rojo, y en colaboración con Ruben Pimentel.
Note on B5313: rpimentel: se tomó esta mezcla y esta volumetria del libro rojo, y en colaboración con Ruben Pimentel.
Note on B5369: rpimentel: se tomó esta mezcla y esta volumetria del libro rojo, y en colaboración con Ruben Pimentel.
Note on B5381: rpimentel: se tomó esta mezcla y esta volumetria del libro rojo, y en colaboración con Ruben Pimentel.
Note on B5401: rpimentel: se tomó esta mezcla y esta volumetria del libro rojo, y en colaboración con Ruben Pimentel.
Note on B5417: rpimentel: se tomó esta mezcla y esta volumetria del libro rojo, y en colaboración con Ruben Pimentel.
Note on B5475: rpimentel: se tomó esta mezcla y esta volumetria del libro rojo, y en colaboración con Ruben Pimentel.
Note on B5487: rpimentel: se tomó esta mezcla y esta volumetria del libro rojo, y en colaboración con Ruben Pimentel.
Note on B5507: rpimentel: se tomó esta mezcla y esta volumetria del libro rojo, y en colaboración con Ruben Pimentel.
Note on B5524: rpimentel: se tomó esta mezcla y esta volumetria del libro rojo, y en colaboración con Ruben Pimentel.
Note on B5579: rpimentel: se tomó esta mezcla y esta volumetria del libro rojo, y en colaboración con Ruben Pimentel.
Note on B5591: rpimentel: se tomó esta mezcla y esta volumetria del libro rojo, y en colaboración con Ruben Pimentel.
Note on B5611: rpimentel: se tomó esta mezcla y esta volumetria del libro rojo, y en colaboración con Ruben Pimentel.
Note on B5627: rpimentel: se tomó esta mezcla y esta volumetria del libro rojo, y en colaboración con Ruben Pimentel.
Note on B5690: rpimentel: se tomó esta mezcla y esta volumetria del libro rojo, y en colaboración con Ruben Pimentel.
Note on B5702: rpimentel: se tomó esta mezcla y esta volumetria del libro rojo, y en colaboración con Ruben Pimentel.
Note on B5727: rpimentel: se tomó esta mezcla y esta volumetria del libro rojo, y en colaboración con Ruben Pimentel.
Note on B5739: rpimentel: se tomó esta mezcla y esta volumetria del libro rojo, y en colaboración con Ruben Pimentel.

## PRESUPUESTO
DEPARTAMENTO DE INGENIERIA Y ARQUITECTURA
REMOZAMIENTO DE LA OFICINA DE ABOGADOS DEL ESTADO, PROVINCIA SANTIAGO
| LOCALIZACION : PROVINCIA SANTIAGO. |  |  |  |  | Fecha:
No. | Descripción | Cantidad | UD | C. U. RD$ | Valor RD$ | Sub - Total RD$
1 | PRELIMINARES:
1.01 | Desmonte y traslado de puerta existente de madera. (8 UDS) | 1 | PA |  | 0
1.02 | Desmonte y traslado de lámparas, equipos e instalaciones eléctricas a remover | 1 | PA |  | 0
1.03 | Desmantelación, traslado y bote de cerámica de pared, meseta de cocina y gabinete de piso.. | 1 | PA |  | 0
1.04 | Desmonte y reubicación de extractor de cocina. | 1 | PA |  | 0
1.05 | Desmantelamiento de sheetrock existente. | 63.8 | M2 |  | 0
1.06 | Desmonte y traslado de plafón existente y su estructura. | 114.1 | M2 |  | 0 | 0
2 | MUROS:
2.01 | Suministro e instalación de muros en sheetrock a dos caras H=2.90m. | 123.27 | M2 |  | 0
2.02 | Suministro e instalación de muros en densglass a dos caras H=2.90m. | 17.59 | M2 |  | 0 | 0
3 | REVESTIMIENTO EN PARED:
3.01 | Cerámica de pared en cocina sobre tope de granito | 4.02 | M2 |  | 0 | 0
4 | PINTURA (2 MANOS):
4.01 | Semi-gloss superior en muros interiores y pasillos | 499.73 | M2 |  | 0 | 0
5 | PORTAJE Y VENTANAS:
5.01 | Suministro e instalación de puerta batiente de aluminio y cristal 3/8'' moldura P40 comercial (0.85x2.10)m, PN1. Incluye laminado frost y llavín. | 11 | UD |  | 0
5.02 | Suministro e instalación de puerta batiente de aluminio y cristal 3/8'' moldura P40 comercial (0.95x2.10)m, PN2. Incluye laminado frost y llavín. | 2 | UD |  | 0
5.03 | Panel fijo de vidrio en recepción (1.40x1.0)mt | 1 | UD |  | 0
5.04 | Mantenimiento puerta en madera (1.0x2.10)m, P3 | 1 | UD |  | 0 | 0
6 | VARIOS:
6.01 | Suministro e instalación de plafón fisurado (falso techo). Incluye cambio de estructura de aluminio de soporte. | 114.1 | M2 |  | 0
6.02 | Gabinete de pared en cocina. Suministro e instalación, pino americano tratado. Incluye tirantes. | 6.43 | PL |  | 0
6.03 | Gabinete de piso en cocina. Suministro e instalación, pino americano tratado. Incluye tirantes. | 5.51 | PL |  | 0
6.04 | Mantenimiento en puerta de caoba. | 1 | UD |  | 0
6.05 | Suministro e instalación de meseta de granito natural . Incluye su soporte | 5.5 | ML |  | 0
6.06 | Zócalos de vinyl color negro. Incluye suministro de materiales e instalación. | 93.9 | ML |  | 0 | 0
7 | INSTALACIONES SANITARIAS:
7.01 | Desmonte de fregadero simple existente. | 1 | UD |  | 0
7.02 | Suministro e instalación de fregadero simple de acero inoxidable. Incluye mezcladora y salidas de agua potable y drenaje. | 1 | UD |  | 0
7.03 | Suministro e instalación de rejilla de piso de acero de 2". | 1 | UD |  | 0
7.04 | Instalación de tapón registro PVC 3" en piso. | 1 | UD |  | 0
7.05 | Tubería de arrastre potable PVC SCH-40 3/4". Incluye piezas y accesorios, movimiento de tierra y colchón de arena. | 6 | ML |  | 0
7.06 | Tubería de arrastre sanitario PVC SDR-41 3". Incluye piezas y accesorios, movimiento de tierra y colchón de arena. | 7 | ML |  | 0
7.07 | Limpieza de trampa de grasa existente. | 1 | PA |  | 0 | 0
8 | INSTALACIONES ELECTRICAS:
8.01 | Iluminación, Instalaciones y salidas eléctricas. | 1 | PA |  | 0 | 0
9 | LIMPIEZA FINAL:
9.01 | Limpieza continua y final (incluye bote). | 1 | PA |  | 0 | 0
| SUB-TOTAL GENERAL |  |  |  |  | 0
Indirectos:
| Dirección Técnica (10%) |  |  | 0.1 | 0
| Seguros y Fianzas (4.5%) |  |  | 0.045 | 0
| Gastos Administrativos (3.0%) |  |  | 0.03 | 0
| Transporte ( 2.75%) |  |  | 0.0275 | 0
| Imprevisto ( 10.00%) |  |  | 0.1 | 0
| Codia- (decreto No. 319-88d/f 25 agosto-1988)(0.1%) |  |  | 0.001 | 0
| Itbis de Honorarios -(Norma 07-07 de la DGII (1.8%) |  |  | 0.018 | 0
| Fondo de pensiones y jubilaciones obreros de la construcción (1%),ley 6/86 |  |  | 0.01 | 0 | 0
| TOTAL GENERAL |  |  |  |  | 0
PREPARADO POR: |  | REVISADO POR:
APROBADO POR:

## VOLUMETRIA (hidden)
MEMORIA DE CALCULOS PARA VOLUMETRIA DE EDIFICIO ALOJAMIENTO HOMBRES ANAMUYA
PRIMER NIVEL Y ZAPATA
BNP | [13 empty] | %Esponjamiento |  | 1.35 | [7 empty] | RESUMEN POR NIVEL/ 1er nivel
MURO | CANTIDAD | LARGO MURO | ANCHO MURO | ALTURA MURO B.N.P. | AREA MUROS B.N.P. | LARGO ZAPATA MURO | ANCHO ZAPATA MURO | ALTURA ZAPATA MURO | VOLUMEN HORMIGON ZAPATA MURO | ALTURA EXCAVACION | VOLUMEN BLOQUES B.N.P.M3 | VOLUMEN EXCAVACION | RELLENO DE REPOSICION | VOLUMEN DE BOTE E=1.35 | [9 empty] | Replanteo | 782 | M2 | 945.18
[9 empty] | 70.7735 | [14 empty] | Fumigacion áreas de Construcción | 1180.2065 | M2
ZAPATA MURO Y COL SECCION 1-1´ | 1 | 282.65 | 0.2 | 0.65 | 183.7225 | 282.65 | 0.7 | 0.35 | 70.3958 | 1 | 34.7945 | 189.566 | 84.3757 | 142.007 | [9 empty] | Excavación de Fundaciones | 359.0404 | M3
ZAPATA MURO Y COL SECCION 1-1´ | 1 | 44.45 | 0.15 | 0.65 | 28.8925 | 44.45 | 0.7 | 0.35 | 10.8902 | 1 | 2.518 | 20.62 | 7.2118 | 18.1011 | [8 empty] | 124.2098 | Relleno compactado | 155.2623 | M3
ZAPATA MURO Y COL SECCION 2-2´ | 1 | 22.45 | 0.2 | 0.35 | 7.8575 | 22.45 | 0.45 | 0.25 | 2.5256 | 0.6 | 0.5215 | 2.016 | -1.0311 | 4.1136 | [9 empty] | Relleno de reposición | 177.2818 | M3
ZAPATA MURO Y COL SECCION 3-3´ | 1 | 48 | 0.2 |  |  | 48 | 0.45 | 0.17 | 26.7514 | 0.17 | 0 | 26.7514 |  | 36.1143 | [9 empty] | Bote producto de corte de capa vegetal, excavación | 257.2541 | M3
Viga de amarre 0.20 x 0.20m | 1 | 310.97 | 0.2 | [5 empty] | 12.4388 | [14 empty] | Hormigon de nivelacion, | 16.3163 | M3
Viga de amarre 0.15 x 0.20m | 1 | 29.38 | 0.15 | [5 empty] | 0.8814
Blocks en Escalera | 1 |  |  |  |  | 1.85 | 0.85 | 0.35 | 0.55037 | [14 empty] | Zapata muro seccion1-1, Hormigón 210 kg/cm2 industrial | 81.2861 | M3
Zapata escalera | 1 | [22 empty] | Zapata muro seccion2-2, Hormigón 210 kg/cm2 industrial | 2.5256 | M3
[11 empty] | TOTAL | 238.9534 | 99.3563 | 200.336 | [9 empty] | Zapata muro seccion 3-3, Hormigón 210 kg/cm2 industrial | 26.7514 | M3
TOTALES DE BLOQUES 8'' B.N.P. 3/8 " 0.6 |  |  |  |  | 7.8575 | [18 empty] | Zapata ZC1 E=0.50m, Hormigón 210 kg/cm2 industrial | 11.52 | M3
TOTALES DE BLOQUES 8'' B.N.P. 3/8 " 0.2 CON 2 SERP. CADA 0.60 |  |  |  |  | 209.2155 | [9 empty] | 0 | [8 empty] | Zapata ZC2 de MHA1 E=0.50m, Hormigón 210 kg/cm2 industrial | 21.28 | M3
[11 empty] | HORMIGON NIVELACION | 226.986 | [11 empty] | Zapata escalera E=0.35m, Hormigón 210 kg/cm2 industrial | 0.55037 | M3
TOTALES DE BLOQUES 6'' B.N.P. 3/8 " 0.2 CON 2 SERP. CADA 0.60 |  |  |  | 28.8925 | 25.493 | MBNP EN VIGA RIOSTRA | [5 empty] | 80.525 | 15.5394
ZAPATA DE COLUMNAS y MHA | [23 empty] | Viga Riostra (30x50), Hormigón 210 kg/cm2 industrial | 4.62 | M3
TIPO | CANTIDAD | LARGO ZAPATA | ANCHO ZAPATA | ALTURA ZAPATA | VOLUMEN HORMIGON ZAPATA | ALTURA EXCAVACION | VOLUMEN EXCAVACION | ALTURA PICHON DE COL/MURO HA | VOLUMEN HORMIGON Pichon de Columna/MURO HA | RELLENO DE REPOSICION | VOLUMEN DE BOTE E=1.35 | COEF. ESP. | FUMIGACION | [10 empty] | Columna CA (20X30) Hormigón 210 kg/cm2 industrial | 3.3348 | M3
ZAP MHA ZC2 | 8 |  |  | 0.5 | 21.28 | 1.6 | 68.096 | 1.1 | 3.85 | 42.966 | 33.9255 | 1.35 | 175.76 | [10 empty] | Columna CA (20X20) Hormigón 210 kg/cm2 industrial | 3.4936 | M3
ZC1 | 4 | 2.4 | 2.4 | 0.5 | 11.52 | 1.6 | 36.864 | 1.1 | 0.704 | 24.64 | 16.5024 |  | 84.48 | [10 empty] | Columna CA (30X15) Hormigón 210 kg/cm2 industrial | 0.7146 | M3
VRIOSTRA | 1 | 22.55 | 0.3 | 0.5 | 4.62 | 1.35 | 12.177 | 0 | 0 | 8.7945 | 4.5664 |  | 24.4125 | [10 empty] | Columna C1 (40X40) Hormigón 210 kg/cm2 industrial | 2.5728 | M3
ZAPATA MURO Y COL SECCION 1-1´ | 1 |  |  |  | 184.27 | [7 empty] | 784.83 | [10 empty] | Muro HA MH1, e=0.30mt , Hormigón 210 kg/cm2 industrial | 16.4016 | M3
ZAPATA MURO Y COL SECCION 2-2´ | 1 | [11 empty] | 12.336 | [10 empty] | Viga V1 (20x35), Hormigón 210 kg/cm2 industrial | 0.755 | M3
ZAPATA MURO Y COL SECCION 3-3´ | 1 | [11 empty] | 88.518 | [10 empty] | Viga V2 (30x30), Hormigón 210 kg/cm2 industrial | 0.612 | M3
ZAPATAca | 3 | 0.7 | 0.7 | 0.35 | 0.5145 | 1 | 1.47 | 0.65 | 0.078 | 0.8775 | 0.79987 |  | 9.87 | [10 empty] | Viga V3 (30x38), Hormigón 210 kg/cm2 industrial | 0.7752 | M3
[24 empty] | Viga V4 (30x40), Hormigón 210 kg/cm2 industrial | 0.79095 | M3
TOTAL ZAPATAS DE COLUMNAS | [6 empty] | 118.607 |  |  | 77.278 | 55.7942 |  | 1180.2065 | [10 empty] | Viga V5 (30x40), Hormigón 210 kg/cm2 industrial | 1.1044 | M3
Para viga riostra se considero un ancho de excavacion de 0.30mt |  |  |  |  | 1.2375 | [18 empty] | Viga V6 (30x40), Hormigón 210 kg/cm2 industrial | 2.16 | M3
[5 empty] | 3.3825 | [18 empty] | Viga V7 (30x40), Hormigón 210 kg/cm2 industrial | 4.176 | M3
|  |  |  | HORMIGON NIVELACION |  | 16.3163 | m3 | [16 empty] | Viga de amarre de muros (20x30), Hormigón 210 kg/cm2 industrial | 16.9143 | M3
[24 empty] | Viga de amarre de muros (15x30), Hormigón 210 kg/cm2 industrial | 1.3545 | M3
ZAPATA DE ESCALERA | [25 empty] | M3
TIPO | LARGO ZAPATA | ANCHO ZAPATA | ALTURA ZAPATA | VOLUMEN HORMIGON ZAPATA | ALTURA EXCAVACION | VOLUMEN EXCAVACION | VOLUMEN HORMIGON Pichon de Escalera | RELLENO DE REPOSICION | VOLUMEN DE BOTE E=1.35 | [14 empty] | Dintel D1 (15x40), Hormigón 210 kg/cm2 industrial | 0.93 | M3
ZAP Escalera | 1.85 | 0.8 | 0.35 | 0.518 | 1 | 1.48 | 0.3145 | 0.6475 | 1.1239 | [14 empty] | Dintel D1 (20x40), Hormigón 210 kg/cm2 industrial | 9.148 | M3
[24 empty] | Dintel D2 (15x40), Hormigón 210 kg/cm2 industrial | 0.786 | M3
[24 empty] | Dintel D2 (20x40), Hormigón 210 kg/cm2 industrial | 1.016 | M3
CARA DE MONJA EN VENTANAS PRIMER NIVEL | [23 empty] | Viga amarre bajo nivel de piso (20x20), Hormigón 210 kg/cm2 a mano | 12.4388 | M3
BLOQUES DE VENTANAS | CANTIDAD | AREA DE BLOCKS DE 6" POR CARA MONJA (M2) | AREA DE VUELO | PANETE DE MUROS | PANETE SOBRE HORMIGON | CANTOS EN CARA DE MONJA | PINTURA INCL. LA LOSA | ML DE VUELO | CARETEO DE VUELO | IMPERMEABILIZANTE DE LOSA (M2) | ZABALETA EN LOSA | FINO DE VUELO | [10 empty] | 0.8814 | Viga amarre bajo nivel de piso (15x20), Hormigón 210 kg/cm2 a mano | 0.8814 | M3
CM1 | 8 | 10.96 | 0.875 | 25.208 | 28 | 99.84 | 53.208 | 28 | 28 | 14 | 28 | 14 | [11 empty] | Rampa de escalera (H= 0.15mt), Hormigón 210 kg/cm2 industrial |  | M3
CM2 | 4 |  | 3.1 |  | 49.6 | 99.2 | 49.6 | 49.6 | 49.6 | 24.8 | 49.6 | 24.8 | [11 empty] | Viga de escalera (20x35), Hormigón 210 kg/cm2 industrial | 0.462 | M3
[24 empty] | Losa maciza, Hormigón 210 kg/cm2 industrial e= 0.12mt | 56.3304 | M3
TOTAL POR NIVEL |  | 10.96 | 3.975 | 25.208 | 97.04 | 199.04 | 102.808 | 77.6 | 97.04 | 38.8 | 77.6 | 38.8 | [11 empty] | Losa maciza, Hormigón 210 kg/cm2 industrial e= 0.15mt | 13.3263 | M3
[24 empty] | Losa Aligerada, Hormigón 210 kg/cm2 industrial e= 0.20mt, con malla electrosolada D2.5x2.5x100x100 | 0.80572 | M3
[24 empty] | Vuelo a=0.90mt E=0.12m, Hormigón 210 kg/cm2 industrial | 53.6 | Ml
[24 empty] | Vuelo a=1.40mt e=0.15m, Hormigón 210 kg/cm2 industrial | 10.4 | Ml
M2 DE VENTANAS PRIMER NIVEL | [23 empty] | Vuelo a=0.40mt e=0.12m, En acceso a Edificio, Hormigón 210 kg/cm2 industrial | 5.46 | Ml
TIPO | AREA | MOCHETA | CANTOS Interiores
[24 empty] | Bloques de 8" BNP Ø 3/8 @ 0.60 | 7.8575 | m2
[24 empty] | Bloques de 8" SNP Ø 3/8 @ 0.60 MUROS PANDERETAS | 194.966 | m2
[24 empty] | Bloques de 8" BNP Ø 3/8 @ 0.20 con 2 serentina cada 3 bloques | 209.2155 | m2
[24 empty] | Bloques de 6" BNP Ø 3/8 @ 0.20 con 2 serentina cada 3 bloques | 28.8925 | m2
TOTAL | 0 | 0 | 0 | [20 empty] | Bloques de 8" SNP Ø 3/8 @ 0.60 con 2 serentina cada 3 bloques | 834.6296 | m2
[8 empty] | POLICARBOANTO EN CONTROL | [15 empty] | Bloques de 6" SNP Ø 3/8 @ 0.60 con 2 serentina cada 3 bloques | 109.6052 | m2
[5 empty] | LOUVERS |  |  | 9.262 | M2 | 99.6591 | [13 empty] | Bloques calados | 20.4 | m2
[6 empty] | m2 | p2 | 99.6591 | P2 | [14 empty] | Fraguache de Muros | 2335.0749 | m2
[5 empty] | Louvers en ventanas | 38.734 | 416.7778 | [16 empty] | Careteo | 1200.658 | m2
[5 empty] | Louvers en fachada | 51.92 | 558.6592 | [16 empty] | Pañete liso interior sobre muro | 1842.2638 | m2
[24 empty] | Pañete liso exterior sobre muro | 492.8111 | m2
[24 empty] | Pañete sobre superficie de hormigón | 1200.658 | m2
[24 empty] | Cantos | 1140.18 | ml
[24 empty] | Mochetas | 288.48 | ml
[24 empty] | Torta piso E=0.08m | 50.6304 | m3
[24 empty] | Area de Piso | 632.88 | m2
[24 empty] | Revestimiento (pintura epoxica) en pared (solo perimetro | 110.4 | m2
[24 empty] | Ceramica en bano conteol | 9 | m2
[24 empty] | Zabaleta en piso ducha discapacitado | 18.4 | ml
[24 empty] | Escalones de Escalera Cemento Gris | 28.6 | ml
|  |  |  | PRIMER NIVEL | [19 empty] | Descanso de de Cemento Gris | 7.7 | m2
[24 empty] | Escalones de entrada | 47.35 | ml
MURO MAMPOSTERTIA 6'' S.N.P. HASTA NIVEL INFERIOR DE VIGA 1ER NIVEL | [23 empty] | PUERTAS 3.00 X 2.40
MURO | CANTIDAD | LARGO | ALTURA | AREA MUROS | AREA HUECOS | AREA MUROS MENOS HUECOS | PAÑETE INTERIOR (M2) | PAÑETE EXTERIOR (M2) | FRAGUACHE | PINTURA EXT. | PINTURA INT. | [12 empty] | PUERTAS 3.20 X 2.40
MECHONES DE PUERTAS | 32 | 0.42 | 1 | 13.44 |  | 13.44 | 26.88 | 174.155 | 375.6982 | 174.155 | 201.5432 | [12 empty] | PUERTAS 2.00 X 2.40
[6 empty] | 0 | [17 empty] | PUERTAS 1.00 X 2.40
M20 | 2 | 4.85 | 3.02 | 29.294 | 0 | 29.294 | 58.588 |  |  |  |  | 6.38 | [11 empty] | PUERTAS 1.70 X 2.40
M21A | 1 | 3.3 | 3.02 | 9.966 | 0 | 9.966 | 19.932 |  |  |  |  | 0.96 | [11 empty] | PUERTAS 1.70 X 2.40
M21B | 1 | 3.6 | 3.02 | 10.872 | 0 | 10.872 | 21.744 |  |  |  |  | 4.86 | [11 empty] | PUERTAS 1.00 X 2.10
M22 | 1 | 2.11 | 3.02 | 6.3722 |  | 6.3722 | 6.3722 | [16 empty] | PUERTAS 0.80 X 2.10
M23 | 1 | 1.25 | 3.02 | 3.775 | 0 | 3.775 | 7.55 |  |  |  |  | 1.68 | [11 empty] | POLICARBONATO 8.18mt X 1.20 (88.0168x 12.912) | 1138.5802 | 12.912 | 88.0168
M24 | 1 | 0.45 | 3.02 | 1.359 |  | 1.359 | 2.718 | [16 empty] | Pintura exterior | 2235.7598 | m2
M25 | 2 | 2.4 | 3.02 | 14.496 |  | 14.496 | 28.992 | [16 empty] | Pintura Interior | 849.6826 | m2
M26 | 2 | 3.9 | 3.02 | 23.556 | 0 | 23.556 | 47.112 |  |  |  |  | 2.61 | [11 empty] | Pintura Techo | 502.41 | m2
M27 | 1 | 1.65 | 3.02 | 4.983 | 0 | 4.983 | 9.966 |  |  |  |  | 1.89 | [11 empty] | Pintura Acrilica Econimica Base | 3587.8524 | m2 | 7.35
M16A block debajo de calado | 1 | 6.1 | 0.6 | 3.66 |  | 3.66 | 7.32 | [16 empty] | Mantenimeinto de Hierro | 374.8584 | m2 | 31.584
M18 BLOCK debajo de CALADO | 1 | 2.65 | 0.6 | 1.59 |  | 1.59 | 3.18 | [16 empty] | RAMPA |  |  | 3.78
MURO JARDINERIA FRONTAL | 2 | 66.8 | 0.55 | 73.48 |  | 73.48 | 146.96 | [16 empty] | EXCAVACION | 3.648 |  | 47.04
JARDINERIA | 1 | 3.75 | 0.72 | 2.7 |  | 2.7 | 5.4 | [16 empty] | RELLENO COMPACTADO | 1.3908 |  | 11.55
TOTAL BLOQUES 6'' S.N.P. | [5 empty] | 199.5432 | [17 empty] | ZAPATA DE BLOCKS | 1.368 |  | 8.4
TOTALES |  |  |  |  | MENOS DINTELES | 109.6052 | 201.5432 | 174.155 | 375.6982 | 174.155 | 201.5432 | [12 empty] | M2 DE BLOCKS 4¨´ | 9.12 |  | 11.76
[6 empty] | 109.6052 |  | 333.8066 | [15 empty] | M2 DE PINTURA | 36.26 |  | 1.32
[24 empty] | BARANDA DOBLE | 37.6 |  | 17.6
[24 empty] | PANETE DE BORDILLO | 0 |  | 38.12
[24 empty] | Rampa | 15.7 | m2
[24 empty] | Plafon en baños y duchas | 58.75 | m2
MURO MAMPOSTERTIA 8'' S.N.P. HASTA NIVEL INFERIOR DE VIGA 1ER NIVEL | [23 empty] | bancos de hormigon} | 12 | ml
MURO | CANTIDAD | LARGO | ALTURA | AREA MUROS | AREA HUECOS | AREA MUROS MENOS HUECOS | PAÑETE INTERIOR (M2) | PAÑETE EXTERIOR (M2) | FRAGUACHE | PINTURA EXT. | PINTURA INT. | [12 empty] | Tope de granito en cuarto de control | 36.1536 | p2
M1 | 2 | 6.7 | 3.02 | 40.468 | 0 | 40.468 | 80.936 | 307.3366 | 1948.0572 | 307.3366 | 1640.7206 | 8.4
M2 | 4 | 1.43 | 3.02 | 17.2744 |  | 17.2744 | 34.5488 | [16 empty] | Louvers en ventanas | 416.7778 | p2
M4 | 2 | 8.88 | 3.02 | 53.6352 | 0 | 53.6352 | 107.2704 |  |  |  |  | 12.1 | [11 empty] | Louvers en fachada | 558.6592 | p2
M5 | 4 | 3.2 | 3.02 | 38.656 | 0 | 38.656 | 77.312 |  |  |  |  | 4
M6 | 16 | 3.3 | 3.02 | 159.456 | 0 | 159.456 | 318.912 |  |  |  |  | 43.2 | [11 empty] | BLOQUES EN ANTEPECHO ACCESO EDIF | 5.275 | m2
M7 | 16 | 0.85 | 3.02 | 41.072 |  | 41.072 | 82.144 | [16 empty] | IMPERMEABILIZANTE | 17.15
M8 | 8 | 2.6 | 3.02 | 62.816 |  | 62.816 | 125.632 | [16 empty] | FINO | 17.15
M9A | 2 | 19.15 | 3.02 | 115.666 | 0 | 115.666 | 231.332 |  |  |  |  | 30.912 | [11 empty] | ZABALETA | 18.8
M9B | 2 | 19.3 | 3.02 | 116.572 | 0 | 116.572 | 233.144 |  |  |  |  | 32.384 | [11 empty] | COLOCACION DE POLIURETANO EN JUNTA DE LOSA | 85.78 | ML
M10 PANDERETA | 16 | 2.6 | 1.8 | 74.88 | 0 | 74.88 | 149.76 |  |  |  |  | 23.04 | [11 empty] | Ceramica en piso de cuatrrt de control | 17.1 | m2
M11A | 2 | 6.55 | 3.02 | 39.562 | 0 | 39.562 | 79.124 |  |  |  |  | 4 | [11 empty] | Piso de granito | 575.13 | m2
M11B | 2 | 6.6 | 3.02 | 39.864 | 0 | 39.864 | 79.728 |  |  |  |  | 4 | [11 empty] | Zocalo de granito negro | 407.92 | ml
M12 NO CARGA PANDERETA | 4 | 3.2 | 3.02 | 38.656 |  | 38.656 | 77.312 | [16 empty] | Zocalo de ceramica blanca en cuarto control | 16.4 | ml
M13 | 4 | 3.2 | 3.02 | 38.656 | 0 | 38.656 | 77.312 |  |  |  |  | 4 | [11 empty] | TIERRA NEGRA | 45.8 | M3
M14 | 2 | 10 | 3.02 | 60.4 | 0 | 60.4 | 120.8 |  |  |  |  | 11 | [11 empty] | GRAMA | 91.6 | m2
M15 | 1 | 6.3 | 3.02 | 19.026 | 0 | 19.026 | 38.052 |  |  |  |  | 2.4
M17a | 2 | 3.4 | 3.02 | 20.536 | 0 | 20.536 | 41.072
M17B | 1 | 3.6 | 0.6 | 2.16 |  | 2.16 | 4.32
M19 | 1 | 6.8 | 3.02 | 20.536 | 0 | 20.536 | 41.072 |  |  |  |  | 10.815
TOTAL BLOQUES 8'' S.N.P. | [5 empty] | 999.8916 | 1948.0572
TOTALES |  |  |  |  | MENOS DINTELES | 834.6296 | 1640.7206 | 307.3366 | 1948.0572 | 318.6561 | 1640.7206
[6 empty] | 1669.2592 |  | 307.3366
1948.0572
[6 empty] | 60.4 | PAÑETE EXTERIIOR MUROS | 492.8111 | M2
[7 empty] | PAÑETE INTERIOR MUROS | 1842.2638 | M2
[7 empty] | FRAGUACHE DE MUROS | 2335.0749 | M2
BLOCKS CALADOS | [9 empty] | MUROS DE ANTEPECHO ACCESO EDIF
MURO | CANTIDAD | LARGO | ALTURA | AREA MUROS | AREA HUECOS | AREA MUROS MENOS HUECOS | PINTURA EXT. | PINTURA INT. |  | LARGO | ALTURA | AREA | PANETE EXT | PINTURA EXT
M16A block calado | 1 | 1.85 | 2.8 | 5.18 |  | 5.18 | 5.18 | 5.18 | M30 | 5.86 | 0.4 | 3.223 | 6.446 | 6.446
BLOCKS CALADOS EN VENTANA ESCALERA | 1 | 2 | 1.5 | 3 |  | 3 | 3 | 3 | M31 | 5.13 | 0.4 | 2.052 | 4.8735 | 4.8735
BLOCKS CALADOS EN VENTANA ESCALERA | 2 | 1.6 | 1.5 | 4.8 |  | 4.8 | 4.8 | 4.8
M18 BLOCK CALADO | 1 | 2.65 | 2.8 | 7.42 |  | 7.42 | 7.42 | 7.42 |  |  |  | 5.275 | 11.3195 | 11.3195
TOTAL BLOCK CALADO
TOTALES | [5 empty] | 20.4 | 20.4 | 20.4
AREA DE TECHO POR NIVEL
AREA DE PISOS POR AMBIENTES EN PRIMER NIVEL |  |  |  | NIVEL | AREA | CARETEO | PANETE
AREA | AREA (M2) | ZOCALOS (ML) |  | 1ER | 502.41 | 502.41 | 502.41
CELDA | 172 | 179.52
DUCHAS DE CELDAS | 58.56 | 66.24 |  | AREA DE VUELOS POR NIVEL
PASILLO CELDAS Y PATIO Y CENTRAL | 196.68 | 122.47 |  | NIVEL | AREA | CARETEO | PANETE
PATIO EXTERIOR | 83.84 | 6 |  | 1ER | 119.562 | 119.562 | 119.562
ATENCION INTEGRAL | 8.8 | 11.1 | BANO LONG | h
CONTROL Y BAÑO | 17.1 | 16.4 | 6 | 1.5 | 9
ENTRADA | 48.8 | 12.24
PATINILLOS | 25.2 | [6 empty] | CANTOS |  |  |  | MOCHETAS EN PUERTAS Y VENTANAS
AREA ESCALERA GATO | 15.45 | [7 empty] | VOL | ML |  | DESCRPCION | CANT | ML
ESCALERA |  | 24.6 | [5 empty] | MUROS |  | 356.64 |  | PUERTAS | 181.44
CUARTO ELECTRICO | 6.45 | 10.35 | [9 empty] | VENTANAS | 107.04
AREA DE TECHO | 502.41
AREA DE VUELOS | 54.65
TOTAL TECHO | 502.41 | 448.92
TOTAL DE VUELOS | 54.65 | [6 empty] | TOTAL |  | 1140.18 |  | TOTAL | 288.48
TOTAL DE PISOS | 632.88 |  |  | TOPE DE GRANITO EN CUARTO CONTROL 1ER N
|  |  |  | ml | 5.6
|  |  |  | P2 | 36.1536
TORTA DE HORMIGON EN PISO e=0.08mt 1ER NIVEL
NIVEL | AREA | ESPESOR | VOLUMEN
PISO | 632.88 | 0.08 | 50.6304
[8 empty] | PERIMETRO DE DUCHA DE CELDAS |  |  |  | PLAFON EN BANOS CELDAS 1ER N
[8 empty] | 110.4 | ML |  |  | 58.75 | M2
DINTELES 1ER NIVEL
AREA PANETE EXT | AREA PANETE INT | AREA CARETEO | PINTURA Interior | Pintura Exterrior | CANTOS | vol hormigon 20 x 30 |  |  | RAMPA |  |  | ZABALETA PISO DUCHA DISCAPACITADO 1ER N
34 | 108.969 | 142.969 | 108.969 | 34 | 215.38 |  |  |  | EXCAVACION | 3.648 |  | 18.4 | ML
[5 empty] | 215.38 |  |  |  | RELLENO COMPACTADO | 1.3908
VIGAS PRIMER NIVEL | 109.032 | [7 empty] | ZAPATA DE BLOCKS | 1.368
PANETE INTERIOR | PANETE EXTERIOR | AREA CARETEO | PINTURA EXT | PINTURA INTERIOR | CANTOS | vol hormigon 20 x 30 | vol hormigon 15 x 30 |  | M2 DE BLOCKS 4¨´ | 9.12 |  | POLIURETANO EN JUNTA 1ER N
200.754 | 109.032 | 309.786 | 109.032 | 200.754 | 128.3 | 16.9143 | 1.3545 |  | M2 DE PINTURA | 36.26 |  | VIGA
200.754 | 109.032 | 309.786 | 109.032 | 200.754 | 128.3 |  |  |  | BARANDA DOBLE | 37.6 |  | COLUMNA Y MURO HA |  | 85.78
177.834 | [8 empty] | PANETE DE BORDILLO |  |  | TOTAL | 0
COLUMNAS PRIMER NIVEL | [8 empty] | PISO HORMIGON | 1.615 | M3
TOTAL DE CANTOS | PANETE INTERIOR | PANETE EXTERIOR | CARETEO | PINTURA EXT | PINTURA INTERIOR
241 | 63.373 | 28.65 | 92.023 | 28.65 | 63.373 |  |  |  | BANCOS DE HORMIGON
241 | 63.373 | 28.65 | 92.023 | 28.65 | 63.373 |  |  |  | ML | 12
MUROS DE HORMIGON PRIMER NIVEL
TOTAL DE CANTOS | PANETE EXT. | PANETE INT. | AREA CARETEO | PINTURA EXT | PINTURA INTERIOR
124.4 | 98.82 |  | 98.82 | 98.82 | 0
124.4 | 98.82 | 0 | 98.82 | 98.82 | 0
VUELOS
[5 empty] | PANETE INTERIOR | PANETE EXTERIOR | AREA CARETEO | PINTURA EXT | PINTURA INTERIOR | CANTOS
[6 empty] | 54.65 | 54.65 | 54.65 | 0 | 74.46
[5 empty] | 0 | 54.65 | 54.65 | 54.65 | 0 | 74.46
AREA DE PINTURA 1ER N | [8 empty] | DESCANSO CEMENTO GRIS
EXTERIOR | 849.6826 | [7 empty] | M2 | 7.7
INTERIOR | 2235.7598 |  |  |  |  | ESCALONES ENTRADA CEMENTO GRIS |  |  | ESCALONES ESCALERA CEMENTO GRIS
TECHO | 502.41 |  |  |  |  | ML | 47.35 |  | ML | 28.6
MANTENIMIENTO EN HIERRO | 0
SEGUNDO NIVEL
MURO MAMPOSTERTIA 8'' S.N.P. HASTA NIVEL INFERIOR DE VIGA 2ER NIVEL | [23 empty] | RESUMEN 2D0 NIVEL
MURO | CANTIDAD | LARGO | ALTURA | AREA MUROS | AREA HUECOS | AREA MUROS MENOS HUECOS | PAÑETE INTERIOR (M2) | PAÑETE EXTERIOR (M2) | FRAGUACHE MURO | VOLUMEN HORMIGON RECAMARA S.N.P | CANTOS | PINTURA EXT. | PINTURA INT. | [10 empty] | Columna CA (20X30) Hormigón 210 kg/cm2 industrial | 2.3556 | M3
M1 | 4 | 6.7 | 3.02 | 80.936 | 0 | 80.936 | 161.872 | 368.083 | 2036.5676 |  |  | 368.083 | 1668.4846 | 9.18 | [9 empty] | Columna CA (20X20) Hormigón 210 kg/cm2 industrial | 2.8992 | M3
M6 | 4 | 3.1 | 3.02 | 37.448 | 0 | 37.448 | 74.896 | [6 empty] | 5.76 | [9 empty] | Columna CA (30X15) Hormigón 210 kg/cm2 industrial | 0.5436 | M3
M7 | 4 | 1.42 | 3.02 | 17.1536 | 0 | 17.1536 | 34.3072 | [16 empty] | Columna C1 (40X40) Hormigón 210 kg/cm2 industrial | 0.9536 | M3
M8A | 2 | 11.47 | 3.02 | 69.2788 | 0 | 69.2788 | 138.5576 | [6 empty] | 12.1 | [9 empty] | Columna C2 (40X40) Hormigón 210 kg/cm2 industrial | 0.9536 | M3
M8B | 2 | 3.7 | 3.02 | 22.348 | 0 | 22.348 | 44.696 | [16 empty] | Muro HA MH1, e=0.30mt , Hormigón 210 kg/cm2 industrial | 11.9136 | M3
M9 | 8 | 3.3 | 3.02 | 79.728 | 0 | 79.728 | 159.456 | [6 empty] | 9.6 | [9 empty] | Viga V2 (30x30), Hormigón 210 kg/cm2 industrial | 0.612 | M3
M10A | 2 | 15.15 | 3.02 | 91.506 | 0 | 91.506 | 183.012 | [6 empty] | 31.08 | [9 empty] | Viga V3 (30x38), Hormigón 210 kg/cm2 industrial | 0.7752 | M3
M10B | 2 | 19.3 | 3.02 | 116.572 | 0 | 116.572 | 233.144 | [6 empty] | 31.08 | [9 empty] | Viga V6 (30x40), Hormigón 210 kg/cm2 industrial | 2.16 | M3
M11 | 8 | 2.6 | 3.02 | 62.816 | 0 | 62.816 | 125.632 | [16 empty] | Viga V7 (30x40), Hormigón 210 kg/cm2 industrial | 4.176 | M3
M12 PANDERETA | 16 | 2.6 | 1.8 | 74.88 | 0 | 74.88 | 149.76 | [6 empty] | 23.04 | [9 empty] | Viga V8 (30x35), Hormigón 210 kg/cm2 industrial | 0.738 | M3
M13 | 16 | 0.92 | 3.02 | 44.4544 | 0 | 44.4544 | 88.9088 | [16 empty] | Viga V9 (30x40), Hormigón 210 kg/cm2 industrial | 1.1057 | M3
M14 | 16 | 2.9 | 3.02 | 140.128 | 0 | 140.128 | 280.256 | [6 empty] | 19.2 | [9 empty] | Viga V10 (30x40), Hormigón 210 kg/cm2 industrial | 0.58755 | M3
M15A | 2 | 6.6 | 3.02 | 39.864 | 0 | 39.864 | 79.728 | [6 empty] | 4.8 | [9 empty] | Viga de amarre de muros (20x30), Hormigón 210 kg/cm2 industrial | 18.5721 | M3
M15B | 2 | 6.8 | 3.02 | 41.072 | 0 | 41.072 | 82.144 | [6 empty] | 4.8 | [9 empty] | Viga de amarre de muros (15x30), Hormigón 210 kg/cm2 industrial | 1.5264 | M3
M16 PANDERETEA | 4 | 4.1 | 3.02 | 49.528 | 0 | 49.528 | 99.056 | [16 empty] | Dintel D1 (20x40), Hormigón 210 kg/cm2 industrial | 9.1184 | M3
M17 | 2 | 10 | 3.02 | 60.4 | 0 | 60.4 | 120.8 | [6 empty] | 15.94 | [9 empty] | Dintel D1 (15x40), Hormigón 210 kg/cm2 industrial | 0.93 | M3
M18 | 1 | 6.3 | 3.02 | 19.026 | 0 | 19.026 | 38.052 | [6 empty] | 2.4 | [9 empty] | Dintel D2 (15x40), Hormigón 210 kg/cm2 industrial | 1.016 | M3
[5 empty] | 0 | [18 empty] | Dintel D2 (20x40), Hormigón 210 kg/cm2 industrial | 0.786 | M3
[6 empty] | 1047.1388 | [17 empty] | Rampa de escalera (H= 0.15mt), Hormigón 210 kg/cm2 industrial
TOTAL BLOQUES 8'' S.N.P. | [6 empty] | 1983.8376 | [16 empty] | Viga de escalera (20x35), Hormigón 210 kg/cm2 industrial | 0.462 | M3
TOTALES | [5 empty] | 865.0208 | 1668.4846 | 368.083 | 2036.5676 | 0 | 0 | 368.083 | 1668.4846 | [10 empty] | Losa maciza, Hormigón 210 kg/cm2 industrial e= 0.12mt | 62.8512 | M3
[6 empty] | 2036.5676 |  | 368.083 | [15 empty] | Losa maciza, Hormigón 210 kg/cm2 industrial e= 0.15mt | 13.3263 | M3
[24 empty] | Losa Aligerada, Hormigón 210 kg/cm2 industrial e= 0.20mt, con malla electrosolada D2.5x2.5x100x100 | 0.65858 | M3
MURO MAMPOSTERTIA 6'' S.N.P. HASTA NIVEL INFERIOR DE VIGA 2ER NIVEL | [23 empty] | Vuelo a=1.40mt e=0.15m, Hormigón 210 kg/cm2 industrial | 10.4 | Ml
MURO | CANTIDAD | LARGO | ALTURA | AREA MUROS | AREA HUECOS | AREA MUROS MENOS HUECOS | PAÑETE INTERIOR (M2) | PAÑETE EXTERIOR (M2) | FRAGUACHE MURO | VOLUMEN HORMIGON RECAMARA S.N.P | CANTOS | PINTURA EXT. | PINTURA INT. | [10 empty] | Vuelos en ventanas a=0.50mt e=0.15m, Hormigón 210 kg/cm2 industrial | 14.4 | Ml
M2 | 2 | 3 | 1.8 | 10.8 |  | 10.8 | 21.6 | [16 empty] | Bloques en vertedero | 2.4 | M2
M3 PANDERETA | 2 | 2.2 | 1.8 | 7.92 |  | 7.92 | 15.84 | 1.088 | 505.1906 |  |  | 1.088 | 504.1026 | [10 empty] | Bloques de 8" SNPØ 3/8@ 0.60 | 124.408 | M2
M4 PANDERETA | 16 | 1 | 3.02 | 48.32 |  | 48.32 | 96.64 | [16 empty] | Bloques de 6" SNPØ 3/8@ 0.60 | 56.24 | M2
M5 | 4 | 1 | 3.02 | 12.08 |  | 12.08 | 24.16 | [16 empty] | Bloques de 8" y SNPØ 3/8@ 0.60 con 2 serpentina cada 3 lineas | 865.0208 | M2
M19 | 2 | 3.6 | 3.02 | 21.744 | 0 | 21.744 | 43.488 | [16 empty] | Bloques de 6" y SNPØ 3/8@ 0.60 con 2 serpentina cada 3 lineas | 189.2128 | M2
M20 | 2 | 2.72 | 3.02 | 16.4288 | 0 | 16.4288 | 32.8576 | [6 empty] | 2.61 | [9 empty] | Blocks calados | 38.4825 | M2
M21 | 1 | 1.5 | 3.02 | 4.53 | 0 | 4.53 | 9.06 | [16 empty] | Fraguache de Muros | 2541.7582 | M2
M22A | 1 | 3.3 | 3.02 | 9.966 | 0 | 9.966 | 19.932 | [6 empty] | 1.89 | [9 empty] | Careteo | 1225.643 | M2
M22B | 1 | 3.6 | 3.02 | 10.872 | 0 | 10.872 | 21.744 | [6 empty] | 5.91 | [9 empty] | Pañete liso interior sobre muro | 2172.5872 | M2
M23 | 2 | 4.85 | 3.02 | 29.294 | 0 | 29.294 | 58.588 | [6 empty] | 5.82 | [9 empty] | Pañete liso exterior sobre muro | 375.571 | M2
M24 | 1 | 0.45 | 3.02 | 1.359 | 0 | 1.359 | 2.718 | [6 empty] | 6.49 | [9 empty] | Pañete sobre superficie de hormigón | 1225.643 | M2
M25 | 1 | 2.05 | 3.02 | 6.191 | 0 | 6.191 | 12.382 | [16 empty] | Mochetas | 317.48 | ML
M26 | 1 | 1.25 | 3.02 | 3.775 | 0 | 3.775 | 7.55 | [16 empty] | Cantos | 1343.57 | ML
M27 | 1 | 6.9 | 1 | 6.9 | 0 | 6.9 | 13.8 | [6 empty] | 1.68 | [9 empty] | Violin 0.15mt en Superficie Exterior | 57 | ML
M28 | 1 | 8.15 | 3.02 | 24.613 | 0 | 24.613 | 49.226 | [6 empty] | 2 | [9 empty] | Area de Piso | 551.03 | M2
M29 HASTA BLOCK CALADO | 1 | 2.72 | 0.4 | 1.088 | 0 | 1.088 | 2.176 | [16 empty] | Revestimiento en Pintura epoxica falta altura | 200.88 | M2
[5 empty] | 0 | [18 empty] | Zabaleta en celda discapacitado | 85.4 | ML
[5 empty] | 0 | [18 empty] | Escalones de Cemento Gris | 29 | ML
MECHONES PUERTAS | 32 | 0.42 | 2.8 | 37.632 | 0 | 37.632 | 75.264 | [16 empty] | Descanso de de Cemento Gris | 7.7 | M2
MURO VERTEDERO | 4 | 1.5 | 0.2 | 1.2 | 0 | 1.2 | 2.4 | [6 empty] | 0 | [9 empty] | Ceramica en bano control | 9 | ML
TOTAL BLOQUES 6'' S.N.P. | [5 empty] | 257.1128 | 509.4256 | [6 empty] | 1 | [9 empty] | Bancos de hormigon | 4.3 | ML
TOTALES | [5 empty] | 189.2128 | 504.1026 | 1.088 | 505.1906 | 0 | 0 | 1.088 | 504.1026 | [10 empty] | Plafon en duchas en control | 2.7 | M2
[6 empty] | 504.9656 | [17 empty] | Pintura exterior | 691.6035 | M2
[24 empty] | Pintura Interior | 2655.9127 | M2
MUROS DE VERTEDEROS | [7 empty] | PAÑETE EXTERIIOR MUROS | 375.571 | M2 | [13 empty] | Pintura Techo | 496.85 | M2
2.4 | [7 empty] | PAÑETE INTERIOR MUROS | 2172.5872 | M2 | [13 empty] | Pintura Acrilica Econimica Base | 3844.3662 | M2
[8 empty] | FRAGUACHE DE MUROS | 2541.7582 | M2 | [13 empty] | Poliuretano en juntas | 150.74 | M2
[24 empty] | Tiope de granito en control | 61.332 | M2
[24 empty] | Techo en hierro en patio | 7.18 | M2
BLOCKS CALADOS NIVEL 2 | [23 empty] | DENGLASS EN DUCHAS | 26 | m2
MURO | CANTIDAD | LARGO | ALTURA | AREA MUROS | AREA HUECOS | AREA MUROS MENOS HUECOS | PAÑETE INTERIOR (M2) | PAÑETE EXTERIOR (M2) | FRAGUACHE |  | CANTOS | PINTURA EXT. | PINTURA INT. | [10 empty] | Louvers en ventanas | 416.7778 | P2
M29 BLOCK CALADO | 1 | 2.8 | 2.78 | 7.784 |  | 7.784 |  |  | 0 |  |  | 7.784 | 7.784 | [10 empty] | Proteccion de Hierro
M30 BLOCK CALADO | 1 | 3.2 | 3.08 | 9.856 |  | 9.856 |  |  | 0 |  |  | 9.856 | 9.856 | [10 empty] | PUERTAS 3.74X2.40
M31 BLOCK CALADO | 1 | 4.95 | 2.95 | 14.6025 |  | 14.6025 |  |  | 0 |  |  | 14.6025 | 14.6025 | [10 empty] | PUERTAS 3.00X2.40
BLOCKS CALADOS EN VENTANA ESCALERA | 1 | 2 | 1.2 | 2.4 |  | 2.4 | [5 empty] | 2.4 | 2.4 | [10 empty] | PUERTAS 1.00X2.40
BLOCKS CALADOS EN VENTANA ESCALERA | 2 | 1.6 | 1.2 | 3.84 |  | 3.84 | [5 empty] | 3.84 | 3.84 | [10 empty] | PUERTAS 1.70X2.40
TOTAL BLOCK CALADO | [11 empty] | 0 | [11 empty] | PUERTAS 1.70X2.40
TOTALES | [5 empty] | 38.4825 | 0 | 0 | 0 | 0 | 0 | 38.4825 | 38.4825 | [10 empty] | PUERTAS 1.00X2.10
PUERTAS 1.00X2.10 multilock
AREA DE TECHO POR NIVEL |  |  |  |  | TORTA DE HORMIGON EN PISO e=0.10mt 2DO NIVEL |  |  |  |  | BANCOS DE HORMIGON | [13 empty] | PUERTAS 0.80X2.10
NIVEL | AREA | CARETEO | PANETE |  | NIVEL | AREA | ESPESOR | VOLUMEN |  | 4.3 | ML
2DO | 496.85 | 496.85 | 496.85 |  | PISO | 551.03 | 0.1 | 55.103
VENTANAS CORREDIZA con policarbonato 1.40M X 1.45
[5 empty] | TOTAL N 2 |  |  | 55.103 | [15 empty] | VENTANAS CORREDIZA con policarbonato 0.60M X 0.6
[5 empty] | CARA DE MONJA EN VENTANAS SEGUNDO NIVEL | [18 empty] | POLICARBONATO 1.80M X 1.20 (5.904x3.936)
[5 empty] | BLOQUES DE VENTANAS | CANTIDAD | AREA DE BLOCKS DE 6" POR CARA MONJA (M2) | AREA DE VUELO | PANETE DE MUROS | PANETE SOBRE HORMIGON | CANTOS EN CARA DE MONJA | PINTURA INCL. LA LOSA | ML DE VUELO | CARETEO DE VUELO | IMPERMEABILIZANTE DE LOSA (M2) | ZABALETA EN LOSA | FINO DE VUELO | [6 empty] | POLICARBONATO 8.18mt X 1.20 (88.0168x 12.912) | 1138.5802 | p2
[5 empty] | CM1 | 8 | 10.96 | 0.875 | 25.208 | 28 | 99.84 | 53.208 | 28 | 28 | 14 | 28 | 14 | [6 empty] | Ceramica en piso de cuatrrt de control | 13.1 | m2
[5 empty] | CM2 | 4 | 5.48 | 3.1 | 12.604 | 49.6 | 121.12 | 62.204 | 49.6 | 49.6 | 24.8 | 49.6 | 24.8 | [6 empty] | Piso de granito | 537.93 | m2
[24 empty] | Zocalo de granito negro | 507.59 | ml
AREA DE PISOS POR AMBIENTES EN SEGUNDO NIVEL 2DO NIVEL |  |  |  |  | TOTAL POR NIVEL |  | 16.44 | 3.975 | 37.812 | 97.68 | 220.96 | 115.412 | 77.6 | 97.68 | 38.8 | 77.6 | 38.8 | [6 empty] | Zocalo de ceramica blanca en cuarto conrol | 9.5 | ml
AREA | AREA (M2) | ZOCALOS (ML) | [7 empty] | LOUVERS | [13 empty] | IMPERMEABILIZANTE | 7.2 | m2
AREA DUCHAS | 46 | 29.54 | [8 empty] | m2 | p2 | [11 empty] | FINO | 7.2 | m2
PASILLO CELDAS | 126 | 81.12 | [5 empty] | POLICARBOANTO EN CONTROL |  | Louvers en ventanas | 38.734 | 416.7778 | [11 empty] | ZABALETA | 14.4 | ml
PASILLO CENTRAL | 39.18 | 42.15 | [5 empty] | 9.262 | M2 | VENTANAS |  |  | PEURTAS | [10 empty] | MANTENIMENTO EN HIERROS | 373.5606
ATENCION INTEGRAL | 8.8 | 11.1 | BANO LONG | h |  |  |  | 99.6591 | P2 | PROTECCION EN PRIMER NIVEL |  |  | PROTECCION EN PRIMER NIVEL | [13 empty] | 31.584
CONTROL | 13.1 | 9.5 | 6 | 1.5 | 9 |  |  |  |  | TIPO | AREA |  | TIPO | AREA | [12 empty] | 3.78
PATIO | 32.3 | 18.88 | [7 empty] | Paneles Fijos de barrotes HIERRO 3/4 Ventanas | 16 |  | PEURTAS EN HIERRO 1.00 X 2.10M EN CELDAS (16UDS) UNA HOJA BATIENTE Y PAÑOS FIJOS | 55.3728 | [12 empty] | 47.04
CELDAS Y BAÑOS | 279.2 | 324.8 | [7 empty] | Paneles Fijos de barrotes HIERRO 3/4 Ventanas BAÑOS CELDAS | 9.6 |  | PEURTAS EN HIERRO 1.00 X 2.10M EN ACCESO A PATINILLO (8UDS)UN PAÑO FIJO Y HOJA BATIENTE | 33.6 | [12 empty] | 11.55
ESCALERA |  | 24.6 | [7 empty] | VENTANA EN BAÑO CONTROL 0.8 X 0.60 EN HIERRO | 0.48 |  | Puerta en hierro 3/4¨ @0.13m 2.00 x 2.10m (1UD) en acceso a patio. Dos hojas batientes. | 4.2 | [12 empty] | 8.4
CUARTO ELECTRICO | 6.45 | [8 empty] | VENTANA EN ZONA ESCALERA 0.8 X 0.60 | 0.48 |  | PUERTAS EN PASILLO EN HIERRO BATIENTE DOBLE Y PAÑO FIJO 2.75 X 2.10 | 11.55 | [12 empty] | 8.4
|  |  |  | M2 DE PUERTAS SEGUNDO NIVEL | [5 empty] | VENTANA EN ATENCION INT 1.20 X 1.00 | 1.2 | [15 empty] | 1.32
TOTAL TECHO | 496.85 | 541.69 | 496.85 | TIPO | CANTIDAD | PUERTA | AREA |  |  | Ventana en hierro 3/4¨ @0.13m 1.20 X 1.00m en área patinillo. | 9.6 | [15 empty] | 17.6
[5 empty] | 2 | PUERTAS 2.00 X 2.10 | 8.4 | [19 empty] | 9.6
TOTAL DE PISOS BANOS | 6.45 |  |  | PUERTA EN LOUVERS ACCESO A ESCALERA GATO | 4 | PUERTAS 1.00 X 2.10 | 8.4 | [19 empty] | 2.88
TOTAL DE PISOS N 2 | 551.03 |  |  | PUERTAS EN BAÑOS CELDAS | 16 | PUERTAS 0.80 X 1.80 | 23.04 | [19 empty] | 5.76
|  |  |  | PUERTA EN ACCEO A INT | 1 | PUERTAS 0.9 X 2.10 | 1.89 | [19 empty] | 6.248
|  |  |  | PUERTA CUARTO ELECT | 1 | PUERTAS 0.90 X 2.10 | 1.89 | [19 empty] | 23.724
|  |  |  | PUERTA BAÑO CONTROL | 1 | PUERTAS 0.80 X 2.10 | 1.68 |  |  |  | PLAFON EN BANO CONTROL 2DO N | [5 empty] | POLIURETANO EN JUNTA 2DO N
|  |  |  | PUERTA CUARTO CONTORL | 1 | PUERTAS 0.90 X 2.10 | 1.89 |  |  |  | 2.7 | M2 |  |  |  |  | VIGA | 52.82
AREAS DE REVEST. Y PISO BANO CONTROL 2DO NIVEL | [6 empty] | 0 | [9 empty] | COLUMNA Y MURO HA | 87.52
NIVEL | AMBIENTE | AREA (M2) |  | TOTAL | [12 empty] | TOTAL | 140.34
1ER |  |  |  | TOTAL |  |  | 47.19 |  |  |  | ESCALONES ESCALERA |  |  | DESCANSO GRANITO FONDO BLANCO
[11 empty] | ML | 29 |  | M2 | 7.7
TOTAL |  | 0
AREAS DE BLOQUES EN VENTANAS SEGUNDO NIVEL | [6 empty] | DINTELES 2DO NIVEL | [12 empty] | CANTOS
BLOQUE | CANT. | AREA (M2) | A TOTAL | PANETE | FRAGUACHE |  | AREA PANETE EXT | AREA PANETE INT | AREA CARETEO | PINTURA Interior | Pintura Exterrior | CANTOS | [7 empty] | VIGAS | VOL | ML
[7 empty] | 40.08 | 99.525 | 139.605 | 99.525 | 40.08 | 233.78 | [7 empty] | MUROS |  | 879.15
[12 empty] | 233.78 | [7 empty] | TOTAL |  | 1343.57
[7 empty] | VIGAS 2DO NIVEL | [6 empty] | TOPE DE GRANITO EN CUARTO CONTROL 2DO N
TOTAL POR NIVEL |  | 0 | 0 | 0 | 0 |  | PANETE INTERIOR | PANETE EXTERIOR | AREA CARETEO | PINTURA EXT | PINTURA INTERIOR | CANTOS |  | ml | 5.7
[7 empty] | 242.428 | 105.12 | 347.548 | 105.12 | 242.428 | 87.62 |  | p2 | 61.332 | [8 empty] | MOCHETAS
[7 empty] | 242.428 | 105.12 | 347.548 | 105.12 | 242.428 | 87.62 | [11 empty] | VIGAS | VOL | ML
PINTURA EPOXICA Y ZABALETA |  |  |  | PROTECCION EN SEGUNDO NIVEL | [19 empty] | VENTANAS | 227.46
NIVEL | AMBIENTE | AREA (M2) |  | TIPO | AREA |  | COLUMNAS 2DO NIVEL | [16 empty] | PUERTAS | 90.02
2DO | PINTURA EPOXICa EN DUCHA | 200.88 |  | Paneles Fijos de barrotes HIERRO 3/4 Ventanas |  |  | ALTURA DE CANTOS | CANTIDAD | TOTAL DE CANTOS | PANETE INTERIOR | PANETE EXTERIOR | CARETEO | PINTURA EXT | PINTURA INTERIOR |  | VUELOS | [7 empty] | TOTAL
| ZABALETA EN DUCHAS | 85.4 |  | LOUVERS |  |  |  |  | 115.26 | 68.669 | 23.37 | 92.039 | 23.37 | 68.669 |  | PANETE INTERIOR | PANETE EXTERIOR | AREA CARETEO | PINTURA EXT | PINTURA INTERIOR | CANTOS
|  |  |  | TECHO EN HIERRO EN PATIO | 7.18 |  |  |  | 115.26 | 68.669 | 23.37 | 92.039 | 23.37 | 68.669 |  |  | 16.56 | 16.56 | 16.56 | 0
TOTAL |  | 286.28 | [13 empty] | 0 | 16.56 | 16.56 | 16.56 | 0 | 0
AREA DE PINTURA 2DO NIVEL
|  |  |  | EXTERIOR | 691.6035 |  | MUROS DE HORMIGON SEGUNDO NIVEL
VIOLINADO EXTERIOR |  |  |  | INTERIOR | 2655.9127 |  | ALTURA DE CANTOS | CANTIDAD | TOTAL DE CANTOS | PANETE EXT. | PANETE INT. | AREA CARETEO | PINTURA EXT | PINTURA INTERIOR
|  |  |  | TECHO | 496.85 |  |  |  | 27.76 | 98.82 | 34.221 | 133.041 | 98.82 | 34.221
ML | 57 |  |  | mantenimiento en hierro | 298.5256 |  |  |  | 27.76 | 98.82 | 34.221 | 133.041 | 98.82 | 34.221
RESUMEN 3er NIVEL
[5 empty] | TERCER NIVEL | [18 empty] | Columna CA (20X30) Hormigón 210 kg/cm2 industrial | 2.1744 | M3
[24 empty] | Columna CA (20X20) Hormigón 210 kg/cm2 industrial | 2.8992 | M3
MURO MAMPOSTERTIA 8'' S.N.P. HASTA NIVEL INFERIOR DE VIGA 3ER NIVEL | [23 empty] | Columna CA (30X15) Hormigón 210 kg/cm2 industrial | 0.5436 | M3
MURO | CANTIDAD | LARGO | ALTURA | AREA MUROS | AREA HUECOS | AREA MUROS MENOS HUECOS | PAÑETE INTERIOR (M2) | PAÑETE EXTERIOR (M2) | FRAGUACHE MURO | VOLUMEN HORMIGON RECAMARA S.N.P | CANTOS | PINTURA EXT. | PINTURA INT. | [10 empty] | Columna C1 (40X40) Hormigón 210 kg/cm2 industrial | 0.9536 | M3
M1 | 4 | 6.7 | 3.02 | 80.936 | 0 | 80.936 | 161.872 | 368.083 | 2036.5676 |  |  | 368.083 | 1668.4846 | 9.18 | [9 empty] | Columna C2 (40X40) Hormigón 210 kg/cm2 industrial | 0.9536 | M3
M6 | 4 | 3.1 | 3.02 | 37.448 | 0 | 37.448 | 74.896 | [6 empty] | 5.76 | [9 empty] | Muro HA MH1, e=0.30mt , Hormigón 210 kg/cm2 industrial | 11.9136 | M3
M7 | 4 | 1.42 | 3.02 | 17.1536 | 0 | 17.1536 | 34.3072 | [16 empty] | Viga V2 (30x30), Hormigón 210 kg/cm2 industrial | 0.612 | M3
M8A | 2 | 11.47 | 3.02 | 69.2788 | 0 | 69.2788 | 138.5576 | [6 empty] | 12.1 | [9 empty] | Viga V3 (30x38), Hormigón 210 kg/cm2 industrial | 0.7752 | M3
M8B | 2 | 3.7 | 3.02 | 22.348 | 0 | 22.348 | 44.696 | [16 empty] | Viga V6 (30x40), Hormigón 210 kg/cm2 industrial | 2.16 | M3
M9 | 8 | 3.3 | 3.02 | 79.728 | 0 | 79.728 | 159.456 | [6 empty] | 9.6 | [9 empty] | Viga V7 (30x40), Hormigón 210 kg/cm2 industrial | 4.176 | M3
M10A | 2 | 15.15 | 3.02 | 91.506 | 0 | 91.506 | 183.012 | [6 empty] | 31.08 | [9 empty] | Viga V8 (30x35), Hormigón 210 kg/cm2 industrial | 0.6851 | M3
M10B | 2 | 19.3 | 3.02 | 116.572 | 0 | 116.572 | 233.144 | [6 empty] | 31.08 | [9 empty] | Viga V9 (30x40), Hormigón 210 kg/cm2 industrial | 1.1541 | M3
M11 | 8 | 2.6 | 3.02 | 62.816 | 0 | 62.816 | 125.632 | [16 empty] | Viga V10 (30x40), Hormigón 210 kg/cm2 industrial | 0.58755 | M3
M12 PANDERETA | 16 | 2.6 | 1.8 | 74.88 | 0 | 74.88 | 149.76 | [6 empty] | 23.04 | [9 empty] | Viga de amarre de muros (20x30), Hormigón 210 kg/cm2 industrial | 18.5721 | M3
M13 | 16 | 0.92 | 3.02 | 44.4544 | 0 | 44.4544 | 88.9088 | [16 empty] | Viga de amarre de muros (15x30), Hormigón 210 kg/cm2 industrial | 1.5264 | M3
M14 | 16 | 2.9 | 3.02 | 140.128 | 0 | 140.128 | 280.256 | [6 empty] | 19.2 | [9 empty] | Dintel D1 0.20x 0.40 Hormigón 210kg/cm2 | 9.1184 | M3
M15A | 2 | 6.6 | 3.02 | 39.864 | 0 | 39.864 | 79.728 | [6 empty] | 4.8 | [9 empty] | Dintel D1 0.15x 0.40 Hormigón 210kg/cm2 | 0.93 | M3
M15B | 2 | 6.8 | 3.02 | 41.072 | 0 | 41.072 | 82.144 | [6 empty] | 4.8 | [9 empty] | Dintel D2 0.20 x 0.40 Hormigón 210kg/cm2 | 1.016 | M3
M16 PANDERETA | 4 | 4.1 | 3.02 | 49.528 | 0 | 49.528 | 99.056 | [16 empty] | Dintel D2 0.15 x 0.40 Hormigón 210kg/cm2 | 0.786 | M3
M17 | 2 | 10 | 3.02 | 60.4 | 0 | 60.4 | 120.8 | [6 empty] | 16.06 | [9 empty] | Rampa de escalera (H= 0.15mt), Hormigón 210 kg/cm2 industrial
M18 | 1 | 6.3 | 3.02 | 19.026 | 0 | 19.026 | 38.052 | [6 empty] | 2.4 | [9 empty] | Viga de escalera (20x35), Hormigón 210 kg/cm2 industrial | 1.96 | M3
[5 empty] | 0 | [18 empty] | Losa maciza, Hormigón 210 kg/cm2 industrial e= 0.12mt | 62.8512 | M3
[5 empty] | 0 | [18 empty] | Losa maciza, Hormigón 210 kg/cm2 industrial e= 0.15mt | 13.3263 | M3
TOTAL BLOQUES 8'' S.N.P. | [6 empty] | 2039.0576 | [16 empty] | Losa Aligerada, Hormigón 210 kg/cm2 industrial e= 0.20mt, con malla electrosolada D2.5x2.5x100x100 | 0.52447 | M3
TOTALES | [5 empty] | 865.0208 | 1668.4846 | 368.083 | 2036.5676 | 0 | 0 | 368.083 | 1668.4846 | [10 empty] | Vuelo a=1.40mt e=0.15m, Hormigón 210 kg/cm2 industrial | 10.4 | Ml
[6 empty] | 2038.9676 |  | 368.083 | [15 empty] | Vuelos en ventanas a=0.50mt e=0.15m, Hormigón 210 kg/cm2 industrial | 14.4 | Ml
[24 empty] | Bloques de 8" y SNPØ 3/8@ 0.60 con 2 serpentina cada 3 lineas | 865.0208 | M2
MURO MAMPOSTERTIA 6'' S.N.P. HASTA NIVEL INFERIOR DE VIGA 3ER NIVEL | [23 empty] | Bloques de 6" y SNPØ 3/8@ 0.60 con 2 serpentina cada 3 lineas | 190.1748 | M2
MURO | CANTIDAD | LARGO | ALTURA | AREA MUROS | AREA HUECOS | AREA MUROS MENOS HUECOS | PAÑETE INTERIOR (M2) | PAÑETE EXTERIOR (M2) | FRAGUACHE MURO | VOLUMEN HORMIGON RECAMARA S.N.P | CANTOS | PINTURA EXT. | PINTURA INT. | [10 empty] | Blocks calados | 44.4651 | M2
M2 | 2 | 3 | 1.8 | 10.8 |  | 10.8 | 21.6 | [16 empty] | Bloques en vertedero | 2.4 | M2
M3 PANDERETA | 2 | 2.2 | 1.8 | 7.92 |  | 7.92 | 15.84 | 0 | 503.0146 |  |  | 0 | 503.0146 | [10 empty] | Bloques de 8" SNPØ 3/8@ 0.60 | 124.408 | M2
M4 PANDERETA | 16 | 1 | 3.02 | 48.32 |  | 48.32 | 96.64 | [16 empty] | Bloques de 6" SNPØ 3/8@ 0.60 | 56.24 | M2
M5 | 4 | 1 | 3.02 | 12.08 |  | 12.08 | 24.16 | [16 empty] | Fraguache de Muros | 2539.5822 | M2
M19 | 2 | 3.6 | 3.02 | 21.744 | 0 | 21.744 | 43.488 | [16 empty] | Careteo | 1225.643 | M2
M20 | 2 | 2.72 | 3.02 | 16.4288 | 0 | 16.4288 | 32.8576 | [6 empty] | 2.61 | [9 empty] | Pañete liso interior sobre muro | 2171.4992 | M2
M21 | 1 | 1.5 | 3.02 | 4.53 | 0 | 4.53 | 9.06 | [16 empty] | Pañete liso exterior sobre muro | 389.783 | M2
M22A | 1 | 3.3 | 3.02 | 9.966 | 0 | 9.966 | 19.932 | [6 empty] | 1.89 | [9 empty] | Pañete sobre superficie de hormigón | 1225.643 | M2
M22B | 1 | 3.6 | 3.02 | 10.872 | 0 | 10.872 | 21.744 | [6 empty] | 5.91 | [9 empty] | Mochetas | 277.88 | ML
M23 | 2 | 4.85 | 3.02 | 29.294 | 0 | 29.294 | 58.588 | [6 empty] | 5.82 | [9 empty] | Cantos | 1383.17 | ML
M24 | 1 | 0.45 | 3.02 | 1.359 | 0 | 1.359 | 2.718 | [6 empty] | 6.49 | [9 empty] | Violin 0.15mt en Superficie Exterior | 57 | ML
M25 | 1 | 2.05 | 3.02 | 6.191 | 0 | 6.191 | 12.382 | [16 empty] | Area de Piso | 551.03 | M2
M26 | 1 | 1.25 | 3.02 | 3.775 | 0 | 3.775 | 7.55 | [16 empty] | Revestimiento en Pintura epoxica falta altura | 200.88 | M2
M27 | 1 | 6.9 | 1 | 6.9 | 0 | 6.9 | 13.8 | [6 empty] | 1.68 | [9 empty] | Zabaleta en celda discapacitado | 85.4 | ML
M28 | 1 | 8.15 | 3.02 | 24.613 | 0 | 24.613 | 49.226 | [6 empty] | 2 | [9 empty] | Escalones de Cemento Gris | 29 | ML
[5 empty] | 0 | [18 empty] | Descanso de de Cemento Gris | 7.7 | M2
0
[5 empty] | 0 | [18 empty] | Bancos de hormigon | 4.3 | ML
MECHONES PUERTAS | 32 | 0.42 | 2.8 | 37.632 | 0 | 37.632 | 75.264 | [16 empty] | Plafon en control | 2.7 | M2
MURO VERTEDERO | 4 | 1.5 | 0.2 | 1.2 | 0 | 1.2 | 2.4 | [6 empty] | 0 | [9 empty] | CERAMICA EN Bano de control | 9 | M2
TOTAL BLOQUES 6'' S.N.P. | [5 empty] | 507.2496 | 507.2496 | [6 empty] | 1
TOTALES | [5 empty] | 190.1748 | 503.0146 | 0 | 503.0146 | 0 | 0 | 0 | 503.0146 | [10 empty] | Pintura exterior | 696.4981 | M2
[24 empty] | Pintura Interior | 2660.8073 | M2
[7 empty] | PAÑETE EXTERIIOR MUROS | 389.783 | M2 | [14 empty] | Pintura Techo | 496.85 | M2
MUROS DE VERTEDEROS | [6 empty] | PAÑETE INTERIOR MUROS | 2171.4992 | M2 | [14 empty] | Pintura Acrilica Econimica Base | 3854.1554 | M2
2.4 | [6 empty] | FRAGUACHE DE MUROS | 2539.5822 | M2 |  |  |  |  | POLIURETANO EN JUNTA 3er N | [9 empty] | Poliuretano en juntas | 149.54 | ML
[14 empty] | VIGA | 52.82 | [8 empty] | Tiope de granito en control | 61.332 | ML
[14 empty] | COLUMNA Y MURO HA | 86.32 | [8 empty] | Mantenimiento en hierro |  | M2
[14 empty] | TOTAL | 139.14 | [8 empty] | Techo en hierro en patio | 7.18 | M2
[24 empty] | Malla ciclonicca |  | M2
AREA DE TECHO POR NIVEL |  |  |  |  | TORTA DE HORMIGON EN PISO e=0.10mt 3ER NIVEL |  |  |  |  | BANCOS DE HORMIGON | [13 empty] | Louvers en ventanas | 416.7778 | P2
NIVEL | AREA | CARETEO | PANETE |  | NIVEL | AREA | ESPESOR | VOLUMEN |  | 4.3 | ML | [12 empty] | Ceramica en piso de cuatrrt de control | 13.1 | m2
2DO | 496.85 | 496.85 | 496.85 |  | PISO | 551.03 | 0.1 | 55.103 | [15 empty] | Piso de granito | 537.93 | m2
[24 empty] | Zocalo de granito negro | 532.19 | ml
[5 empty] | TOTAL N 2 |  |  | 55.103 | [15 empty] | Zocalo de ceramica blanca en cuarto control | 9.5 | ml
[24 empty] | DENGLASS EN DUCHAS | 26 | m2
BLOCKS CALADOS NIVEL 3 | [23 empty] | IMPERMEABILIZANTE | 5.9
MURO | CANTIDAD | LARGO | ALTURA | AREA MUROS | AREA HUECOS | AREA MUROS MENOS HUECOS | PAÑETE INTERIOR (M2) | PAÑETE EXTERIOR (M2) | FRAGUACHE |  | CANTOS | PINTURA EXT. | PINTURA INT. | [10 empty] | FINO | 5.9
M29 BLOCK CALADO | 1 | 2.85 | 3.25 | 9.2625 |  | 9.2625 |  |  | 0 |  |  | 9.2625 | 9.2625 | [10 empty] | ZABALETA
M30 BLOCK CALADO | 1 | 4.42 | 3.18 | 14.0556 |  | 14.0556 |  |  | 0 |  |  | 14.0556 | 14.0556 | [10 empty] | IMPERMEABILIZANTE | 13.1 | m2
M31 BLOCK CALADO | 1 | 4.65 | 3.18 | 14.787 |  | 14.787 |  |  | 0 |  |  | 14.787 | 14.787 | [10 empty] | FINO | 13.1 | m2
BLOCKS CALADOS EN VENTANA ESCALERA | 1 | 2 | 1.2 | 2.4 |  | 2.4 | [5 empty] | 2.4 | 2.4 | [10 empty] | ZABALETA | 14.4 | ml
BLOCKS CALADOS EN VENTANA ESCALERA | 2 | 1.65 | 1.2 | 3.96 |  | 3.96 |  |  | 0 |  |  | 3.96 | 3.96 | [10 empty] | MANTENIMENTO EN HIERROS | 373.5606
TOTAL BLOCK CALADO | [26 empty] | 31.584
TOTALES | [5 empty] | 44.4651 | 0 | 0 | 0 | 0 | 0 | 44.4651 | 44.4651 | [13 empty] | 3.78
47.04
AREA DE PISOS POR AMBIENTES EN SEGUNDO NIVEL 3ER NIVEL | [26 empty] | 11.55
AREA | AREA (M2) | ZOCALOS (ML) | [7 empty] | CANTOS |  |  |  | MOCHETAS | [12 empty] | 8.4
AREA DUCHAS | 46 | 29.54 | [7 empty] | VIGAS | VOL | ML |  | VIGAS | VOL | ML | [10 empty] | 8.4
PASILLO CELDAS | 126 | 81.12 | [7 empty] | MUROS |  | 918.75 |  | VENTANAS | 187.86 | [11 empty] | 1.32
PASILLO CENTRAL | 39.18 | 42.15 | [7 empty] | TOTAL |  | 1383.17 |  | PUERTAS | 90.02 | [11 empty] | 17.6
ATENCION INTEGRAL | 8.8 | 11.1 | BANO LONG | h | [9 empty] | TOTAL | [12 empty] | 9.6
CONTROL | 13.1 | 9.5 | 6 | 1.5 | 9 |  |  | POLICARBOANTO EN CONTROL | [18 empty] | 2.88
PATIO | 32.3 | 18.88 | [5 empty] | 9.262 | M2 | [8 empty] | LOUVERS | [8 empty] | 5.76
CELDAS Y BAÑOS | 279.2 | 324.8 | [5 empty] | 99.6591 | P2 |  | LOUVERS | [7 empty] | m2 | p2 | [6 empty] | 6.248
ESCALERA |  | 24.6 | [9 empty] | m2 | p2 |  |  |  |  | Louvers en ventanas | 38.4772 | 414.0147 | [6 empty] | 23.724
CUARTO ELECTRICO | 6.45 | [9 empty] | Louvers en ventanas | 38.734 | 416.7778
|  |  |  | M2 DE PUERTAS SEGUNDO NIVEL | [13 empty] | VENTANAS |  |  | PEURTAS
TOTAL TECHO | 496.85 | 541.69 |  | TIPO | CANTIDAD | PUERTA | AREA | [10 empty] | PROTECCION EN PRIMER NIVEL |  |  | PROTECCION EN PRIMER NIVEL
TOTAL DE PISOS BANOS | 6.45 |  |  |  | 2 | PUERTAS 2.00 X 2.10 | 8.4 | [10 empty] | TIPO | AREA |  | TIPO | AREA
TOTAL DE PISOS N 3 | 551.03 |  |  | PUERTA EN LOUVERS ACCESO A ESCALERA GATO | 4 | PUERTAS 1.00 X 2.10 | 8.4 | [10 empty] | Paneles Fijos de barrotes HIERRO 3/4 Ventanas | 16 |  | PEURTAS EN HIERRO 1.00 X 2.10M EN CELDAS (16UDS) UNA HOJA BATIENTE Y PAÑOS FIJOS | 55.3728
|  |  |  | PUERTAS EN BAÑOS CELDAS | 16 | PUERTAS 0.80 X 1.80 | 23.04 | [10 empty] | Paneles Fijos de barrotes HIERRO 3/4 Ventanas BAÑOS CELDAS | 9.6 |  | PEURTAS EN HIERRO 1.00 X 2.10M EN ACCESO A PATINILLO (8UDS)UN PAÑO FIJO Y HOJA BATIENTE | 33.6
|  |  |  | PUERTA EN ACCEO A INT | 1 | PUERTAS 0.9 X 2.10 | 1.89 | [10 empty] | VENTANA EN BAÑO CONTROL 0.8 X 0.60 EN HIERRO | 0.48 |  | Puerta en hierro 3/4¨ @0.13m 2.00 x 2.10m (1UD) en acceso a patio. Dos hojas batientes. | 4.2
|  |  |  | PUERTA CUARTO ELECT | 1 | PUERTAS 0.90 X 2.10 | 1.89 |  |  |  | PLAFON EN BANO CONTROL 3er N | [6 empty] | VENTANA EN ZONA ESCALERA 0.8 X 0.60 | 0.48 |  | PUERTAS EN PASILLO EN HIERRO BATIENTE DOBLE Y PAÑO FIJO 2.75 X 2.10 | 11.55
|  |  |  | PUERTA BAÑO CONTROL | 1 | PUERTAS 0.80 X 2.10 | 1.68 |  |  |  | 2.7 | M2 | [5 empty] | VENTANA EN ATENCION INT 1.20 X 1.00 | 1.2
AREAS DE REVEST. Y PISO BANO CONTROL 3ER NIVEL |  |  |  | PUERTA CUARTO CONTORL | 1 | PUERTAS 0.90 X 2.10 | 1.89 | [10 empty] | Ventana en hierro 3/4¨ @0.13m 1.20 X 1.00m en área patinillo. | 9.6
NIVEL | AMBIENTE | AREA (M2) |  |  |  |  | 0
1ER |  |  |  | TOTAL | [6 empty] | ESCALONES CEMENTO GRIS |  |  | DESCANSO CEMENTO GRIS
|  |  |  | TOTAL |  |  | 47.19 |  |  |  | ML | 29 |  | M2 | 7.7
TOTAL |  | 0
DINTELES 3R NIVEL
[7 empty] | AREA PANETE EXT | AREA PANETE INT | AREA CARETEO | PINTURA Interior | Pintura Exterrior | CANTOS
[7 empty] | 40.08 | 99.525 | 139.605 | 99.525 | 40.08 | 233.78
233.78
[7 empty] | VIGAS 3ER NIVEL | [6 empty] | TOPE DE GRANITO EN CUARTO CONTROL 3ER N
[7 empty] | PANETE INTERIOR | PANETE EXTERIOR | AREA CARETEO | PINTURA EXT | PINTURA INTERIOR | CANTOS |  | ml | 5.7
[7 empty] | 242.428 | 105.12 | 347.548 | 105.12 | 242.428 | 87.62 |  | p2 | 61.332
[7 empty] | 242.428 | 105.12 | 347.548 | 105.12 | 242.428 | 87.62
PINTURA EPOXICA Y ZABALETA |  |  |  | PROTECCION EN 3ER NIVEL
NIVEL | AMBIENTE | AREA (M2) |  | TIPO | AREA |  | COLUMNAS 3ER NIVEL
3ER | PINTURA EPOXICa EN DUCHA | 200.88 |  | Paneles Fijos de barrotes HIERRO 3/4 Ventanas |  |  | ALTURA DE CANTOS | CANTIDAD | TOTAL DE CANTOS | PANETE INTERIOR | PANETE EXTERIOR | CARETEO | PINTURA EXT | PINTURA INTERIOR
| ZABALETA EN DUCHAS | 85.4 |  | LOUVERS |  |  |  |  | 115.26 | 68.669 | 23.37 | 92.039 | 23.37 | 68.669
|  |  |  | TECHO EN HIERRO EN PATIO | 7.18 |  |  |  | 115.26 | 68.669 | 23.37 | 92.039 | 23.37 | 68.669
TOTAL
AREA DE PINTURA 3ER NIVEL
|  |  |  | EXTERIOR | 696.4981 |  | MUROS DE HORMIGON 3ER NIVEL
VIOLINADO EXTERIOR |  |  |  | INTERIOR | 2660.8073 |  | ALTURA DE CANTOS | CANTIDAD | TOTAL DE CANTOS | PANETE EXT. | PANETE INT. | AREA CARETEO | PINTURA EXT | PINTURA INTERIOR
|  |  |  | TECHO | 496.85 |  |  |  | 27.76 | 98.82 | 34.221 | 133.041 | 98.82 | 34.221
ML | 57 |  |  | mantenimiento | 298.5256 |  |  |  | 27.76 | 98.82 | 34.221 | 133.041 | 98.82 | 34.221
CARA DE MONJA EN VENTANAS TERCER NIVEL
|  |  |  | BLOQUES DE VENTANAS | CANTIDAD | AREA DE BLOCKS DE 6" POR CARA MONJA (M2) | AREA DE VUELO | PANETE DE MUROS | PANETE SOBRE HORMIGON | CANTOS EN CARA DE MONJA | PINTURA INCL. LA LOSA | ML DE VUELO | CARETEO DE VUELO | IMPERMEABILIZANTE DE LOSA (M2) | ZABALETA EN LOSA | FINO DE VUELO
|  |  |  | CM1 | 8 | 10.96 | 0.875 | 25.208 | 28 | 99.84 | 53.208 | 28 | 28 | 14 | 28 | 14
|  |  |  | CM2 | 4 | 5.48 | 3.1 | 12.604 | 49.6 | 121.12 | 62.204 | 49.6 | 49.6 | 24.8 | 49.6 | 24.8
|  |  |  | TOTAL POR NIVEL |  | 16.44 | 3.975 | 37.812 | 97.68 | 220.96 | 115.412 | 77.6 | 97.68 | 38.8 | 77.6 | 38.8
VUELOS
[7 empty] | PANETE INTERIOR | PANETE EXTERIOR | AREA CARETEO | PINTURA EXT | PINTURA INTERIOR | CANTOS
[8 empty] | 16.56 | 16.56 | 16.56 | 0
[7 empty] | 0 | 16.56 | 16.56 | 16.56 | 0 | 0
RESUMEN 4to NIVEL
|  |  |  | CUARTO NIVEL Y TECHO | [19 empty] | Columna CA (20X30) Hormigón 210 kg/cm2 industrial | 0.3624
[24 empty] | Columna CA (20X20) Hormigón 210 kg/cm2 industrial | 0.4832
[24 empty] | Columna CA (30X15) Hormigón 210 kg/cm2 industrial | 0.2718
MURO MAMPOSTERTIA 8'' S.N.P. HASTA NIVEL INFERIOR DE VIGA | [23 empty] | Muro HA MH1, e=0.30mt , Hormigón 210 kg/cm2 industrial | 11.9136
MURO | CANTIDAD | LARGO | ALTURA | AREA MUROS | AREA HUECOS | AREA MUROS MENOS HUECOS | PAÑETE INTERIOR (M2) | PAÑETE EXTERIOR (M2) | FRAGUACHE MURO |  | CANTOS | PINTURA EXT. | PINTURA INT.
M1 | 4 | 6.7 | 2.5 | 67 | 0 | 67 | 134 | 162.22 | 671.024 |  |  | 162.22 | 508.804 | 19.74 | [9 empty] | Viga de amarre de muros (15x30), Hormigón 210 kg/cm2 industrial | 0.73035
M2 | 4 | 3.1 | 2.5 | 31 | 0 | 31 | 62 | [6 empty] | 7.44 | [9 empty] | Viga de amarre de muros (20x30), Hormigón 210 kg/cm2 industrial | 0.9306
M4 PANDERETA | 2 | 3 | 2.5 | 15 |  | 15 | 30 | [16 empty] | Viga de amarre de muros (15x30), Hormigón 210 kg/cm2 industrial
M6 | 4 | 1.42 | 1.6 | 9.088 |  | 9.088 | 18.176 | [16 empty] | Dintel D1 0.20x 0.40 Hormigón 210kg/cm2 | 1.9
M7 | 4 | 3.45 | 1.6 | 22.08 |  | 22.08 | 44.16 | [16 empty] | Dintel D1 0.15x 0.40 Hormigón 210kg/cm2 | 0.294
M8A | 2 | 19.8 | 1.6 | 63.36 |  | 63.36 | 126.72 | [16 empty] | Dintel D2 0.20 x 0.40 Hormigón 210kg/cm2 | 0.288
M8B | 2 | 20 | 1.6 | 64 |  | 64 | 128 | [16 empty] | Losa de caseta escalera e=0.12m | 5.3832
M9 | 2 | 4.25 | 1.8 | 15.3 |  | 15.3 | 30.6 | [16 empty] | Losa lavanderia e=0.15m | 14.6313
M10 | 1 | 7.33 | 2.5 | 18.325 | 0 | 18.325 | 36.65 | [6 empty] | 4.32 | [9 empty] | Losa patinillos y vuelos a=0.10m | 2.4998 | m3
M17 | 1 | 2.9 | 2.5 | 7.25 |  | 7.25 | 14.5 | [16 empty] | Vuelos a=0.50m | 44.8
M18 | 1 | 3.15 | 2.5 | 7.875 |  | 7.875 | 15.75 | [16 empty] | Vuelos en ventanas a=0.50mt e=0.15m, Hormigón 210 kg/cm2 industrial | 14.4 | Ml
M19 | 1 | 4.1 | 2.5 | 10.25 |  | 10.25 | 20.5 | [16 empty] | Fraguache de Muros | 910.284
M20 | 1 | 5.2 | 2.5 | 13 |  | 13 | 26 | [16 empty] | Careteo | 435.0765
|  |  |  | 4.8 |  | 4.8 | 9.6 | [16 empty] | Pañete liso interior sobre muro | 748.064
TOTAL BLOQUES 8'' S.N.P. | [6 empty] | 696.656 | [16 empty] | Pañete liso exterior sobre muro | 162.22
TOTALES | [5 empty] | 320.448 | 508.804 | 162.22 | 671.024 | 0 | 0 | 162.22 | 508.804 | [10 empty] | Pañete sobre superficie de hormigón | 435.0765
[24 empty] | Cantos | 1032.72
[24 empty] | Mochetas | 65.4
MURO MAMPOSTERTIA 6'' S.N.P. HASTA NIVEL INFERIOR DE VIGA | [23 empty] | ACRILICA ECONOMICA | 1823.6186
MURO | CANTIDAD | LARGO | ALTURA | AREA MUROS | AREA HUECOS | AREA MUROS MENOS HUECOS | PAÑETE INTERIOR (M2) | PAÑETE EXTERIOR (M2) | FRAGUACHE MURO |  | CANTOS | PINTURA EXT. | PINTURA INT. | [10 empty] | Pintura Exterior | 441.7228
M3 PANDERETA | 2 | 2.2 | 2.5 | 11 |  | 11 | 22 |  | 239.26 |  |  | 0 | 239.26 | [10 empty] | Pintura Interior | 912.9458
M5 | 4 | 1 | 2.5 | 10 |  | 10 | 20 | [16 empty] | Pintura Techo | 468.95
M11 | 2 | 2.4 | 2.5 | 12 |  | 12 | 24 | [16 empty] | Proteccion en Hierro en Escalera
M12 | 1 | 3.3 | 2.5 | 8.25 | 0 | 8.25 | 16.5 | [6 empty] | 0.72 | [9 empty] | Bloques de 8" y SNPØ 3/8@ 0.60 con 2 serpentina cada 3 lineas | 320.448
M13 | 1 | 6.9 | 2.5 | 17.25 | 0 | 17.25 | 34.5 | [6 empty] | 3.78 | [9 empty] | Bloques de 6" y SNPØ 3/8@ 0.60 con 2 serpentina cada 3 lineas | 120.18
M14 | 2 | 8.3 | 0.6 | 9.96 |  | 9.96 | 19.92 | [16 empty] | Blocks calados según diseño | 24.1248
M15 | 1 | 6.9 | 1.6 | 11.04 |  | 11.04 | 22.08 | [16 empty] | Bloques en Antepecho | 60.028
M16 | 2 | 2.2 | 1.6 | 7.04 |  | 7.04 | 14.08 | [16 empty] | Bloques en vertedero | 2.4 | M2
MURO VERTEDERO | 4 | 1.5 | 0.4 | 2.4 |  | 2.4 | 4.8 | [16 empty] | Bloques de 8" SNPØ 3/8@ 0.60 | 15 | M2
MUROS EN PATINILLO | 32 | 1.45 | 0.6 | 27.84 |  | 27.84 | 55.68 | [16 empty] | Bloques de 6" SNPØ 3/8@ 0.60 | 11
MUROS EN PATINILLO | 8 | 3 | 0.6 | 14.4 | 0 | 14.4 | [7 empty] | 8.32 | [9 empty] | Impermeabilizante | 811.63
TOTAL BLOQUES 6'' S.N.P. | [6 empty] | 177.88 | [16 empty] | Fino de techo | 727.63
TOTALES | [5 empty] | 120.18 | 239.26 | 0 | 239.26 | 0 | 0 | 0 | 239.26 | [10 empty] | Zabaleta | 348.47
[24 empty] | Bloques calados | 24.1248
[7 empty] | PAÑETE EXTERIIOR MUROS | 162.22 | M2 | [14 empty] | Area de piso | 76.8
MUROS DE VERTEDEROS | [6 empty] | PAÑETE INTERIOR MUROS | 748.064 | M2 | [14 empty] | Mantenimiento en hierro | 21.35
2.4 | [6 empty] | FRAGUACHE DE MUROS | 910.284 | M2 | [14 empty] | Piso de granito | 76.8 | m2 | 69.4
[24 empty] | Zocalo de granito negro | 71.56 | ml
BLOCKS CALADOS NIVEL 4
MURO | CANTIDAD | LARGO | ALTURA | AREA MUROS | AREA HUECOS | AREA MUROS MENOS HUECOS | PAÑETE INTERIOR (M2) | PAÑETE EXTERIOR (M2) | FRAGUACHE | PINTURA EXT. | PINTURA INT.
block calado en ventana area de lavanderia | 4 | 2.4 | 1.4 | 13.44 |  | 13.44 | 13.44 | 13.44 | 48.2496 | 13.44 | 24.1248
Blocks calados en patinillos | 8 | 2.12 | 0.63 | 10.6848 |  | 10.6848 | 10.6848 | 10.6848 | 0 | 10.6848 | 0
TOTAL BLOCK CALADO
TOTALES | [5 empty] | 24.1248 | 24.1248 | 24.1248 | 48.2496 | 24.1248 | 24.1248
AREA DE PISO
76.8 | M2 | [5 empty] | DINTELES 4TO NIVEL | [6 empty] | MUROS DE HORMIGON 4TO NIVEL
zocalo | ml | [5 empty] | AREA PANETE EXT | AREA PANETE INT | AREA CARETEO | PINTURA Interior | Pintura Exterrior |  |  | ALTURA DE CANTOS | CANTIDAD | TOTAL DE CANTOS | PANETE EXT. | PANETE INT. | AREA CARETEO | PINTURA EXT | PINTURA INTERIOR
71.56 | [6 empty] | 12.88 | 12.88 | 25.76 | 12.88 | 12.88 | [5 empty] | 98.82 | 34.221 | 133.041 | 98.82 | 34.221
[16 empty] | 0 | 98.82 | 34.221 | 133.041 | 98.82 | 34.221
[7 empty] | VIGAS 4TO NIVEL | [6 empty] | COLUMNAS 4TO NIVEL
[7 empty] | PANETE INTERIOR | PANETE EXTERIOR | AREA CARETEO | PINTURA EXT | PINTURA INTERIOR | CANTOS |  | ALTURA DE CANTOS | CANTIDAD | TOTAL DE CANTOS | PANETE INTERIOR | PANETE EXTERIOR | CARETEO | PINTURA EXT | PINTURA INTERIOR
[7 empty] | 56.116 | 43.5495 | 99.6655 | 43.5495 | 56.116 | [5 empty] | 6.1 | 9.15 | 15.25 | 9.15 | 6.1
[7 empty] | 56.116 | 43.5495 | 99.6655 | 43.5495 | 56.116 | 0 |  |  |  | 0 | 6.1 | 9.15 | 15.25 | 9.15 | 6.1
VUELOS
[14 empty] | PANETE INTERIOR | PANETE EXTERIOR | AREA CARETEO | PINTURA EXT | PINTURA INTERIOR | CANTOS
[15 empty] | 16.56 | 16.56 | 16.56 | 0
[14 empty] | 0 | 16.56 | 16.56 | 16.56 | 0 | 0
TECHO
LOSAS DE TECHO
NIVEL | AREA Techo (M2) | PANETE Y CARETEO (M2) |  |  |  | ZABALETA | FINO TECHO (M2) | BLOCKS ANTEPECHO (M2) | CARETEO | PANETE ANTEPECHO |  | PINTURA INT DE TECHO | IMPERMEABILIZANTE | PINTURA EXTR EN ANTEPECHO | PINTURA EXT DE TECHO
LOSA DE TECHO 3ER N INLC. PATINILLO | 503.72 |  |  |  |  | 165.45 | 503.72 |  | 0 |  |  |  | 503.72 | 0
LOSA TECHO CAJA ESCALERA | 28 | 28 |  |  |  | 68.3 | 28 | 12.168 | 29.016 | 29.016 |  | 28 | 28 | 29.016 | 28
LOSA TECHO LAVANDERIA | 76.8 | 76.8 |  |  |  | 21.9 | 76.8 | 39.96 | 11.76 | 11.76 |  | 76.8 | 76.8 | 11.76 | 76.8
LOSA PATINILLO | 40 | 40 |  |  |  | 27.6 | 40 |  | 0 |  |  | 40 | 40 | 0 | 40
LOSA TECHO EN PATIO | 25.27 |  |  |  |  | 20.42 | 25.27 | 7.9 | 18.7625 | 18.7625 |  |  | 25.27 | 18.7625 | 25.27
VUELOS | 22.4 | 49.28 |  |  |  | 44.8 | 22.4 | [5 empty] | 29.6 |  | 49.28
TOTAL | 696.19 | 194.08 | 0 | 0 | 0 | 348.47 | 727.63 | 60.028 | 59.5385 | 59.5385 | 0 | 144.8 | 811.63 | 59.5385 | 219.35
[6 empty] | CANTOS |  |  |  | MOCHETAS
[6 empty] | VIGAS | VOL | ML |  | VIGAS | VOL | ML
[6 empty] | MUROS | 1032.72 |  |  | VENTANAS | 65.4
[6 empty] | TOTAL |  | 0 |  | PUERTAS
| AREA DE PINTURA 5to NIVEL | [8 empty] | TOTAL
| EXTERIOR | 441.7228
| INTERIOR | 912.9458 |  |  |  | area de techo en hierro | 4.3 | m2
| TECHO | 468.95 | [7 empty] | colocacion poliuretano
[11 empty] | 87.52 | ML
M2 DE VENTANAS TECHO
| TIPO | AREA
| VENTANAS HIERRO 3/4'' 2.40x 0.60mt (4UDS EN LAVANDERIA) | 5.76
| VENTANAS HIERRO 3/4'' 1.20 x 0.6mt (4UDS EN LAVANDERIA) | 2.88
| VENTANAS HIERRO 3/4'' 1.85 x 1.10mt | 2.035 |  |  | LOSA EN PATINILLO
| TOTAL NIVEL 2 | 10.675 | 0 |  | AREA | PANETE | CARETEO | IMPERMEABLIZANTE | FINO | PINTURA INT. | PINTURA EXT.
[5 empty] | 31.44 | 62.88 | 62.88 | 31.44 | 31.44 | 31.44 | 31.44
M2 DE PUERTAS TECHO
| TIPO | CANTIDAD | PUERTA | AREA
| Puertas en malla | 2 | PUERTAS 2.00X1.80 | 7.2
| Puertas EN HIERRO Acceso a lavanderia | 2 | PUERTAS 1.60X2.10 | 6.72
| Puerta caseta escalera | 1 | PUERTAS 1.00X2.10 | 2.1
| TOTAL |  |  | 16.02
Note on K208: Lisbeth: NO SE TIENEN LOS PLANOS ESTRUCTURALES
Note on F225: Danis Ines E Del C De Js Brito Gomez: DEFINIR ALTURA
Note on O225: Danis Ines E Del C De Js Brito Gomez: DEFINIR ALTURA
Note on K233: Lisbeth: NO SE TIENEN LOS PLANOS ESTRUCTURALES
Note on K343: Lisbeth: NO SE TIENEN LOS PLANOS ESTRUCTURALES
Note on F360: Danis Ines E Del C De Js Brito Gomez: DEFINIR ALTURA
Note on O360: Danis Ines E Del C De Js Brito Gomez: DEFINIR ALTURA
Note on K368: Lisbeth: NO SE TIENEN LOS PLANOS ESTRUCTURALES
Note on K488: Lisbeth: NO SE TIENEN LOS PLANOS ESTRUCTURALES
Note on K508: Lisbeth: NO SE TIENEN LOS PLANOS ESTRUCTURALES

## CUANTIAS (hidden)
ACERO DE VIGA DE AMARRE BNP 0.20X 0.20
ELEMENTO | CANTIDAD DE VIGA | ANCHO | LARGO | ALTURA | CANT. BARRAS LONG. | LONG. REAL | PESO DE BARRAS (Lb/Mt) | qq 3/8 | VOL. HORMIGON | VARILLAØ | ESTRIBOS DE ZAPATA | ESPAC. DE CANGREJOS | CANT. DE ESTRIBOS | LONG. REAL DE CANGREJOS | PESO DE BARRAS (Lb/Mt) | qq 3/8
VIGA | 1 | 0.2 | 25 | 0.2 | 4 | 25.5 | 1.23 | 1.3424 | 1 | 0.375 | ESTRIBOS | 0.2 | 126 | 0.83 | 1.23 | 1.3764
[8 empty] | 1.3424 | [7 empty] | 1.3764
|  |  | TOTAL |  |  |  | 2.7188
[5 empty] | VOLUMEN TOTAL VIGA AMARRE BNP 0.20 x 0.20m | 12.4388
ACERO DE VIGA DE AMARRE BNP 0.15X 0.20
ELEMENTO | CANTIDAD DE VIGA | ANCHO | LARGO | ALTURA | CANT. BARRAS LONG. | LONG. REAL | PESO DE BARRAS (Lb/Mt) | qq 3/8 | VOL. HORMIGON | VARILLAØ | ESTRIBOS DE ZAPATA | ESPAC. DE CANGREJOS | CANT. DE ESTRIBOS | LONG. REAL DE CANGREJOS | PESO DE BARRAS (Lb/Mt) | qq 3/8
VIGA | 1 | 0.15 | 33.3333 | 0.2 | 4 | 33.8333 | 1.23 | 1.7811 | 1 | 0.375 | ESTRIBOS | 0.2 | 168 | 0.83 | 1.23 | 1.8352
[8 empty] | 1.7811 | [7 empty] | 1.8352
|  |  | TOTAL |  |  |  | 3.6163
[5 empty] | VOLUMEN TOTAL VIGA AMARRE BNP 0.15 x 0.20m | 0.8814
ACERO DE ZAPATA SECCION 1-1
ELEMENTO | CANTIDAD DE VIGA | ANCHO | LARGO | ALTURA | CANT. BARRAS LONG. | LONG. REAL | PESO DE BARRAS (Lb/Mt) | qq 1/2 | VOL. HORMIGON | VARILLAØ | ESTRIBOS DE ZAPATA | ESPAC. DE CANGREJOS | CANT. DE ESTRIBOS | LONG. REAL DE CANGREJOS | PESO DE BARRAS (Lb/Mt) | qq 3/8
ZAP MURO | 1 | 0.7 | 4.0816 | 0.35 | 8 | 5.0079 | 2.19 | 0.9388 | 1 | 0.375 | ESTRIBOS | 0.15 | 58 | 2.13 | 1.23 | 1.6259
[8 empty] | 0.9388 | [7 empty] | 1.6259
|  |  | TOTAL |  |  |  | 2.5647
[5 empty] | VOLUMEN TOTAL ZAP MURO SECCION 1-1 | 70.5992 | 288.16
ACERO DE ZAPATA SECCION 2-2
ELEMENTO | CANTIDAD DE VIGA | ANCHO | LARGO | ALTURA | CANT. BARRAS LONG. | LONG. REAL | PESO DE BARRAS (Lb/Mt) | qq 3/8 | VOL. HORMIGON | VARILLAØ | ESTRIBOS DE ZAPATA | ESPAC. DE CANGREJOS | CANT. DE ESTRIBOS | LONG. REAL DE CANGREJOS | PESO DE BARRAS (Lb/Mt) | qq 3/8
ZAP MURO | 1 | 0.45 | 8.8889 | 0.25 | 3 | 9.7151 | 1.23 | 0.38358 | 1 | 0.375 | ESTRIBOS | 0.15 | 61 | 1.43 | 1.23 | 1.148
[8 empty] | 0.38358 | [7 empty] | 1.148
|  |  | TOTAL |  |  |  | 1.5316
[5 empty] | VOLUMEN TOTAL ZAP MURO SECCION 2-2 | 0.585
ACERO DE ZAPATA SECCION 3-3
ELEMENTO | CANTIDAD DE VIGA | ANCHO | LARGO | ALTURA | CANT. BARRAS LONG. | LONG. REAL | PESO DE BARRAS (Lb/Mt) | qq 3/8 | VOL. HORMIGON | VARILLAØ | ESTRIBOS DE ZAPATA | ESPAC. DE CANGREJOS | CANT. DE ESTRIBOS | LONG. REAL DE CANGREJOS | PESO DE BARRAS (Lb/Mt) | qq 3/8
ZAP MURO | 1 |  | 48 |  | 3 | 48.35 | 1.23 | 1.909 | 5.0592 | 0.375 | ESTRIBOS | 0.15 | 322 | 1.3 | 1.23 | 5.5092
[8 empty] | 1.909 | [7 empty] | 5.5092
|  |  | TOTAL |  |  |  | 7.4182 | PESO TOTAL |  | AREA DE TRIANGULO
[5 empty] | VOLUMEN TOTAL ZAP MURO SECCION 3-3 | 4.6566 | 1.4663 | QQ/M3 |  | 0.01445 | m2
4.6566
[6 empty] | 51.2 | ml
54.24
ACERO DE VIGA AMARRE DE MUROS 0.15 x 0.30m A NIVEL DE PISO
ELEMENTO | CANTIDAD DE VIGA | ANCHO | LARGO | ALTURA | CANT. BARRAS LONG. | LONG. REAL | PESO DE BARRAS (Lb/Mt) | qq 1/2 | VOL. HORMIGON | VARILLAØ | ESTRIBOS DE ZAPATA | ESPAC. DE CANGREJOS | CANT. DE ESTRIBOS | LONG. REAL DE CANGREJOS | PESO DE BARRAS (Lb/Mt) | qq 3/8
VIGA | 1 | 0.15 | 22.2222 | 0.3 | 4 | 23.1512 | 2.19 | 2.17 | 1 | 0.375 | ESTRIBOS | 0.2 | 113 | 1.23 | 1.23 | 1.8292
[8 empty] | 2.17 | [7 empty] | 1.8292
|  |  | TOTAL |  |  |  | 3.9993
[5 empty] | VOLUMEN TOTAL VIGA AMARRE 0.15 X 0.30M | 1.3545 | M3 | 1N
[6 empty] | 1.5264 |  | 2N Y 3ERN
ACERO DE VIGA AMARRE DE MUROS 0.20 x 0.30m A NIVEL DE PISO
ELEMENTO | CANTIDAD DE VIGA | ANCHO | LARGO | ALTURA | CANT. BARRAS LONG. | LONG. REAL | PESO DE BARRAS (Lb/Mt) | qq 3/4 | VOL. HORMIGON | VARILLAØ | ESTRIBOS DE ZAPATA | ESPAC. DE CANGREJOS | CANT. DE ESTRIBOS | LONG. REAL DE CANGREJOS | PESO DE BARRAS (Lb/Mt) | qq 3/8
VIGA | 1 | 0.2 | 16.6667 | 0.3 | 4 | 17.5957 | 2.19 | 1.6493 | 1 | 0.375 | ESTRIBOS | 0.2 | 85 | 1.33 | 1.23 | 1.4879
[8 empty] | 1.6493 | [7 empty] | 1.4879
|  |  | TOTAL |  |  |  | 3.1371
[5 empty] | VOLUMEN TOTAL VIGA AMARRE 0.20 X 0.30M | 16.9143 | M3 | 1N
[6 empty] | 18.5721 |  | 2N Y 3ERN
ACERO DE DINTEL D1 0.15 X 0.40
ELEMENTO | CANTIDAD DE VIGA | ANCHO | LARGO | ALTURA | CANT. BARRAS LONG. | LONG. REAL | PESO DE BARRAS (Lb/Mt) | qq 1/2 Y 3/8 | VOL. HORMIGON | VARILLAØ | ESTRIBOS DE ZAPATA | ESPAC. DE CANGREJOS | CANT. DE ESTRIBOS | LONG. REAL DE CANGREJOS | PESO DE BARRAS (Lb/Mt) | qq 3/8
VIGA | 1 | 0.15 | 16.6667 | 0.4 | 3 | 17.5957 | 2.19 | 1.237 | 1 | 0.375 | ESTRIBOS | 0.2 | 85 | 1.13 | 1.23 | 1.2641
[5 empty] | 3 | 17.5957 | 1.23 | 0.69473
[8 empty] | 1.9317 | [7 empty] | 1.2641
|  |  | TOTAL |  |  |  | 3.1958
[5 empty] | VOLUMEN TOTAL DINTEL D1 0.40M X 0.15M | 0.93 | M3
ACERO DE DINTEL D1 0.20 X 0.40
ELEMENTO | CANTIDAD DE VIGA | ANCHO | LARGO | ALTURA | CANT. BARRAS LONG. | LONG. REAL | PESO DE BARRAS (Lb/Mt) | qq 1/2 Y 3/8 | VOL. HORMIGON | VARILLAØ | ESTRIBOS DE ZAPATA | ESPAC. DE CANGREJOS | CANT. DE ESTRIBOS | LONG. REAL DE CANGREJOS | PESO DE BARRAS (Lb/Mt) | qq 3/8
VIGA | 1 | 0.2 | 12.5 | 0.4 | 3 | 13.429 | 2.19 | 0.94405 | 1 | 0.375 | ESTRIBOS | 0.2 | 64 | 1.13 | 1.23 | 0.9518
[5 empty] | 3 | 13.429 | 1.23 | 0.53022
[8 empty] | 1.4743 | [7 empty] | 0.9518
|  |  | TOTAL |  |  |  | 2.4261
[5 empty] | VOLUMEN TOTAL DINTEL D1 0.40M X 0.15M | 9.148 | M3
ACERO DE DINTEL D2 0.15 X 0.40
ELEMENTO | CANTIDAD DE VIGA | ANCHO | LARGO | ALTURA | CANT. BARRAS LONG. | LONG. REAL | PESO DE BARRAS (Lb/Mt) | qq 1/2 | VOL. HORMIGON | VARILLAØ | ESTRIBOS DE ZAPATA | ESPAC. DE CANGREJOS | CANT. DE ESTRIBOS | LONG. REAL DE CANGREJOS | PESO DE BARRAS (Lb/Mt) | qq 3/8
VIGA | 1 | 0.15 | 16.6667 | 0.4 | 3 | 17.5957 | 2.19 | 1.237 | 1 | 0.375 | ESTRIBOS | 0.15 | 113 | 1.13 | 1.23 | 1.6805
[5 empty] | 3 | 17.5957 | 2.19 | 1.237
[8 empty] | 2.4739 | [7 empty] | 1.6805
|  |  | TOTAL |  |  |  | 4.1544
[5 empty] | VOLUMEN TOTAL DINTEL D1 0.40M X 0.15M | 0.786 | M3
ACERO DE DINTEL D2 0.20 X 0.40
ELEMENTO | CANTIDAD DE VIGA | ANCHO | LARGO | ALTURA | CANT. BARRAS LONG. | LONG. REAL | PESO DE BARRAS (Lb/Mt) | qq 1/2 | VOL. HORMIGON | VARILLAØ | ESTRIBOS DE ZAPATA | ESPAC. DE CANGREJOS | CANT. DE ESTRIBOS | LONG. REAL DE CANGREJOS | PESO DE BARRAS (Lb/Mt) | qq 3/8
VIGA | 1 | 0.2 | 12.5 | 0.4 | 3 | 13.429 | 2.19 | 0.94405 | 1 | 0.375 | ESTRIBOS | 0.15 | 85 | 1.13 | 1.23 | 1.2641
[5 empty] | 3 | 13.429 | 2.19 | 0.94405
[8 empty] | 1.8881 | [7 empty] | 1.2641
|  |  | TOTAL |  |  |  | 3.1522
[5 empty] | VOLUMEN TOTAL DINTEL D1 0.40M X 0.15M | 1.016 | M3
ACERO DE VIGA Escalera
ELEMENTO | CANTIDAD DE VIGA | ANCHO | LARGO | ALTURA | CANT. BARRAS LONG. | LONG. REAL | PESO DE BARRAS (Lb/Mt) | qq 1/2 | VOL. HORMIGON | VARILLAØ | ESTRIBOS DE ZAPATA | ESPAC. DE CANGREJOS | CANT. DE ESTRIBOS | LONG. REAL DE CANGREJOS | PESO DE BARRAS (Lb/Mt) | qq 3/8
VIGA | 1 | 0.2 | 14.2857 | 0.35 | 5 | 14.7357 | 2.19 | 1.7265 | 1 | 0.375 | ESTRIBOS | 0.2 | 73 | 1.13 | 1.23 | 1.0857
[8 empty] | 1.7265 | [7 empty] | 1.0857
|  |  | TOTAL |  |  |  | 2.8122
[5 empty] | VOLUMEN TOTAL VIGA V1 | 0.462
ACERO DE ZAPATA DE MUROS DE 6 EN RAMPA ESCALERA
ELEMENTO | CANTIDAD DE VIGA | ANCHO | LARGO | ALTURA | CANT. BARRAS LONG. | LONG. REAL | PESO DE BARRAS (Lb/Mt) | qq 3/8 | VOL. HORMIGON | VARILLAØ | ESTRIBOS DE ZAPATA | ESPAC. DE CANGREJOS | CANT. DE ESTRIBOS | LONG. REAL DE CANGREJOS | PESO DE BARRAS (Lb/Mt) | qq 3/8
VIGA | 1 | 0.45 | 8.8889 | 0.25 | 4 | 9.2389 | 1.23 | 0.48637 | 1 | 0.375 | ESTRIBOS | 0.15 | 61 | 1.43 | 1.23 | 1.148
[8 empty] | 0.48637 | [7 empty] | 1.148
|  |  | TOTAL |  |  |  | 1.6344
[5 empty] | VOLUMEN TOTAL VIGA V1 | 0.462
CALCULO DE CANTIDAD DE SOLAPE
|  | 5 | Cant. de Varillas de 20'
|  | 4 | Cant. De solapes
CALCULO DE LONGITUD DE SOLAPE
|  | Tipo Ø | Ø (m) | Ø
|  | 0.375 | 0.47625 | 0.009525
|  | 0.5 | 0.635 | 0.0127
|  | 0.75 | 0.9525 | 0.01905
|  | 1'' | 1.27 | 0.0254
[11 empty] | ESTRIBOS DE ZAPATA | ESPAC. DE CANGREJOS | CANT. DE ESTRIBOS | LONG. REAL DE CANGREJOS | PESO DE BARRAS (Lb/Mt) | qq 3/8
[11 empty] | ESTRIBOS | 0.2 | 1 | 1.33 | 1.23 | 0.017504
[5 empty] | ¦1¦ | [10 empty] | 0.017504
|  |  | TOTAL |  |  |  | 0.017504
[9 empty] | 1.6 | 1.35
|  |  |  | REC. En Suelo | 0.07
ZAPATA COLUMNA AMARRE
Zapata | 0.7 | 0.7 | 0.35 |  | 0.65 | 1 | 3 |  |  | CALCULO DE LONGITUD DE SOLAPE
Ø | Descripcion | Long. Para el Analisis | Espac. (Mt.) | Cant. (Ud) | Peso (Lb/Mt.) | Long. Real (Mt.) | qq | Cuantia (qq/M3) |  | Tipo Ø | Ø (m) | Ø
0.5 | [7 empty] | 2.3173 |  | 0.375 | 0.47625 | 0.009525
0.5 | [9 empty] | 0.5 | 0.635 | 0.0127
0.5 | Long. Inf. Lx |  |  | 8 | 2.19 | 1.06 | 0.19871 |  |  | 0.75 | 0.9525 | 0.01905
0.5 |  |  |  | 8 | 2.19 | 1.06 | 0.19871 |  |  | 1'' | 1.27 | 0.0254
VOLUMEN HORMIGON | [7 empty] | 0.1715
|  |  |  | VOLUMEN DE HORMIGON TOTAL EN ZAPATA COL. |  |  | 0.5145
CALCULO DE CANTIDAD DE SOLAPE
ESTAS CUANTIAS ESTAN TRABAJADAS EN PLANOS SUJETOS A CAMBIOS. FALTA INFORMACION POR CONFIRMAR DE PARTE DEL ESTRUCTURALISTA | [9 empty] | 2 | Cant. de Varillas de 20'
| ASUMIENDO VARILLAS DE 20' |  |  |  | CONSIDERNADO DESPERDICIO DE 7% |  |  |  |  | 1 | Cant. De solapes
|  |  |  | REC. En Suelo | 0.07
ZAPATA (ZC1)
Zapata | 2.4 | 2.4 | 0.5 |  | 1.1 | 1.6 | 4 |  |  | CALCULO DE LONGITUD DE SOLAPE
Ø | Descripcion | Long. Para el Analisis | Espac. (Mt.) | Cant. (Ud) | Peso (Lb/Mt.) | Long. Real (Mt.) | qq | Cuantia (qq/M3) |  | Tipo Ø | Ø (m) | Ø
0.5 | Long. Sup. Lx | 2.4 | 0.15 | 17 | 2.19 | 2.76 | 1.0995 | 2.6069 |  | 0.375 | 0.47625 | 0.009525
0.5 | Long. Sup. Ly | 2.4 | 0.15 | 17 | 2.19 | 2.76 | 1.0995 |  |  | 0.5 | 0.635 | 0.0127
0.75 | Long. Inf. Lx | 2.4 | 0.15 | 17 | 4.93 | 2.96 | 2.6544 |  |  | 0.75 | 0.9525 | 0.01905
0.75 | Long. Inf. Ly | 2.4 | 0.15 | 17 | 4.93 | 2.96 | 2.6544 |  |  | 1'' | 1.27 | 0.0254
VOLUMEN HORMIGON | [7 empty] | 2.88
|  |  |  | VOLUMEN DE HORMIGON TOTAL EN ZAPATA COL. |  |  | 11.52
CALCULO DE CANTIDAD DE SOLAPE
ESTAS CUANTIAS ESTAN TRABAJADAS EN PLANOS SUJETOS A CAMBIOS. FALTA INFORMACION POR CONFIRMAR DE PARTE DEL ESTRUCTURALISTA | [9 empty] | 2 | Cant. de Varillas de 20'
| ASUMIENDO VARILLAS DE 20' |  |  |  | CONSIDERNADO DESPERDICIO DE 7% |  |  |  |  | 1 | Cant. De solapes
ZAPATA (ZC2)
Zapata |  |  | 0.5 |  | 1.1 | 1.6 | 8
Ø | Descripcion | Long. Para el Analisis | Espac. (Mt.) | Cant. (Ud) | Peso (Lb/Mt.) | Long. Real (Mt.) | qq | Cuantia (qq/M3)
0.75 | Long. Sup. Lx SENTIDO LARGO | 1.4 | 0.2 | 8 | 4.93 | 3.16 | 1.3335 | 3.6251
0.75 | Long. Sup. Ly SENTIDO LARGO | 1.4 | 0.2 | 8 | 4.93 | 3.16 | 1.3335
0.75 | Long. Sup. Lx SENTIDO CORTO | 1.2 | 0.2 | 7 | 4.93 | 1.96 | 0.72374
0.75 | Long. Sup. Ly SENTIDO SENTIDO CORTO | 1.2 | 0.2 | 7 | 4.93 | 1.96 | 0.72374
0.75 | Long. Inf. Lx SENTIDO LARGO | 1.4 | 0.15 | 11 | 4.93 | 3.16 | 1.8336
0.75 | Long. Inf. Ly SENTIDO LARGO | 1.4 | 0.15 | 11 | 4.93 | 3.16 | 1.8336
0.75 | Long. Inf. Lx SENTIDO CORTO | 1.2 | 0.15 | 9 | 4.93 | 1.96 | 0.93053
0.75 | Long. Inf. Ly SENTIDO CORTO | 1.2 | 0.15 | 9 | 4.93 | 1.96 | 0.93053
VOLUMEN HORMIGON | [7 empty] | 2.66 | 2.66
|  |  |  | VOLUMEN DE HORMIGON TOTAL EN ZAPATA COL. |  |  | 21.28
VIGA RIOSTRA
Zapata |  |  | 0.5 |  | 1.1 | 1.6 | 1
Ø | Descripcion | Long. Para el Analisis | Espac. (Mt.) | Cant. (Ud) | Peso (Lb/Mt.) | Long. Real (Mt.) | qq | Cuantia (qq/M3)
0.75 | Long. Sup. Lx LADO NORTE ARRIBA (AL) | 5.1 |  | 6 | 4.93 | 5.66 | 1.7914 | 7.1317
0.75 | Long. Sup. LADO NORTE ABAJO (AL) | 5.1 |  | 6 | 4.93 | 5.66 | 1.7914
0.75 | ADICIONALES SUP L/4 | 1.275 |  | 4 | 4.93 | 1.905 | 0.40196
0.75 | ADICIONALES SUP L/3 | 1.7 |  | 4 | 4.93 | 2.33 | 0.49164
0.375 | ESTRIBOS EN VANO LADO NORTE | 2.125 | 0.2 | 12 | 1.23 | 1.63 | 0.25743 |  | 2.125
0.375 | ESTRIBOS EN NUDO LADO NORTE | 2.975 | 0.1 | 31 | 1.23 | 1.63 | 0.66503
0.75 | Long. Sup. Lx LADO SUE ARRIBA (AL) | 5.1 |  | 6 | 4.93 | 5.66 | 1.7914
0.75 | Long. Sup. LADO SUR ABAJO (AL) | 5.1 |  | 6 | 4.93 | 5.66 | 1.7914
0.75 | ADICIONALES SUP L/4 | 1.275 |  | 4 | 4.93 | 1.905 | 0.40196
0.75 | ADICIONALES SUP L/3 | 1.7 |  | 4 | 4.93 | 2.33 | 0.49164
0.375 | ESTRIBOS EN VANO LADO SUR | 2.125 | 0.2 | 24 | 1.23 | 1.63 | 0.51486
0.375 | ESTRIBOS EN NUDO LADO SUR | 2.975 | 0.1 | 62 | 1.23 | 1.63 | 1.3301
0.75 | Long. Sup. Lx LADO ESTE ARRIBA (AL) | 8.7 |  | 6 | 4.93 | 10.2125 | 3.2323
0.75 | Long. Sup. LADO ESTE ABAJO (AL) | 8.7 |  | 6 | 4.93 | 10.2125 | 3.2323 |  | 3.625
0.75 | ADICIONALES SUP L/4 | 2.175 |  | 4 | 4.93 | 2.805 | 0.59187
0.75 | ADICIONALES SUP L/3 | 2.9 |  | 4 | 4.93 | 3.53 | 0.74484
0.375 | ESTRIBOS EN VANO LADO ESTE | 3.625 | 0.2 | 40 | 1.23 | 1.63 | 0.8581
0.375 | ESTRIBOS EN NUDO LADO ESTE | 5.075 | 0.1 | 104 | 1.23 | 1.63 | 2.2311
0.75 | Long. Sup. Lx LADO OESTE ARRIBA (AL) | 8.7 |  | 8 | 4.93 | 10.2125 | 4.3098
0.75 | Long. Sup. LADO OESTE ABAJO (AL) | 8.7 |  | 6 | 4.93 | 10.2125 | 3.2323
0.75 | ADICIONALES SUP L/4 | 2.175 |  | 4 | 4.93 | 2.805 | 0.59187
0.75 | ADICIONALES SUP L/3 | 2.9 |  | 4 | 4.93 | 3.53 | 0.74484
0.375 | ESTRIBOS EN VANO LADO OESTE | 3.625 | 0.2 | 20 | 1.23 | 1.63 | 0.42905
0.375 | ESTRIBOS EN NUDO LADO OESTE | 5.075 | 0.1 | 52 | 1.23 | 1.63 | 1.1155
VOLUMEN HORMIGON | [7 empty] | 4.632
|  |  |  | VOLUMEN DE HORMIGON TOTAL EN ZAPATA COL. |  |  | 4.632
4.6275
|  |  |  | REC. EN TIERRA | 0.07 |  | REC. EN COL | 0.025
[5 empty] | L/3 | 1.4733
MURO DE H.A. M1HA DESDE FUNDACION HASTA ENTREPISO 1 | [10 empty] | CALCULO DE LONGITUD DE SOLAPE
Alma | 0.3 | 1 |  | 0 | 0 | 8 | 5 | 0 |  |  | Tipo Ø | Ø (m) | Ø
Tipo Ø | Descripcion | Long. Para el Analisis | Espac. (Mt.) | Cant. (Ud) | Peso (Lb/Mt.) | Long. Real (Mt.) | qq | Cuantia (qq/M3) |  |  | 0.375 | 0.47625 | 0.009525
0.375 | Estribo 1 en centro | 1.9733 | 0.2 | 33 | 1.23 | 1.23 | 0.5342 | 6.153 |  |  | 0.5 | 0.635 | 0.0127
0.375 | Estribo 2 en nudos | 2.94 | 0.1 | 90 | 1.23 | 0.88 | 1.0424 |  |  |  | 0.75 | 0.9525 | 0.01905
0.375 | Estribo 1 en nudo | 2.94 | 0.1 | 90 | 1.23 | 1.23 | 1.4569
0.375 | Estribo 2 en centro | 1.9733 | 0.2 | 33 | 1.23 | 0.88 | 0.3822
0.75 | Longitudinales en cabezales | 5 |  | 12 | 4.93 | 5.35 | 3.3866 |  |  |  | 1'' | 1.27 | 0.0254
0.5 | Longitudinales en cabezales | 5 |  | 12 | 2.19 | 5.35 | 1.5044
0.375 | transversal en x | 5 | 0.2 | 104 | 1.23 | 1.35 | 1.8478
0.5 | transversal en y | 1.4 | 0.15 | 20 | 2.19 | 5.25 | 2.4605 |  |  |  | CALCULO DE CANTIDAD DE SOLAPE
[7 empty] | 12.615 |  | 4.02 |  | 2 | Cant. de Varillas de 20'
[8 empty] | 2.0502 |  |  | 1 | Cant. De solapes
[6 empty] | VOL MURO HA/NIVEL | 16.4016
[5 empty] | L/3 | 1.1067
MURO DE H.A. M1HA DESDE ENTREPISO 1 HASTA TECHO | [10 empty] | CALCULO DE LONGITUD DE SOLAPE
Alma | 0.3 | 1 |  | 0 | 0 | 8 | 3.47 | 0 |  |  | Tipo Ø | Ø (m) | Ø
Tipo Ø | Descripcion | Long. Para el Analisis | Espac. (Mt.) | Cant. (Ud) | Peso (Lb/Mt.) | Long. Real (Mt.) | qq | Cuantia (qq/M3) |  |  | 0.375 | 0.47625 | 0.009525
0.375 | Estribo 1 en centro | 1.26 | 0.2 | 21 | 1.23 | 1.23 | 0.33995 | 6.4841 |  |  | 0.5 | 0.635 | 0.0127
0.375 | Estribo 2 en nudos | 2.22 | 0.1 | 69 | 1.23 | 0.88 | 0.79914 |  |  |  | 0.75 | 0.9525 | 0.01905
0.375 | Estribo 1 en nudo | 2.22 | 0.1 | 69 | 1.23 | 1.23 | 1.117 |  |  |  | 1'' | 1.27 | 0.0254
0.375 | Estribo 2 en centro | 1.26 | 0.2 | 21 | 1.23 | 0.88 | 0.24322
0.75 | Longitudinales en cabezales | 3.47 |  | 12 | 4.93 | 4.4225 | 2.7995
0.5 | Longitudinales en cabezales | 3.47 |  | 12 | 2.19 | 4.105 | 1.1543
0.375 | transversal en x | 3.47 | 0.2 | 72 | 1.23 | 1.35 | 1.2792
0.5 | transversal en y | 1.4 | 0.15 | 20 | 2.19 | 4.105 | 1.9238
9.6562
[8 empty] | 1.4892 | 2.92
[6 empty] | VOL MURO HA/NIVEL | 11.9136
CALCULO DE CANTIDAD DE SOLAPE
[6 empty] | 4.32 |  |  |  |  | 3 | Cant. de Varillas de 20'
[5 empty] | L/3 | 1.44 |  |  |  |  | 1 | Cant. De solapes
COLUMNA CA (0.20 X 0.30) HASTA ZAPATA 1ER N
Alma | 0.2 | 0.3 | 0 | 0 | 0 | 14 | 4.7 | 1
Tipo Ø | Descripcion | Long. Para el Analisis | Espac. (Mt.) | Cant. (Ud) | Peso (Lb/Mt.) | Long. Real (Mt.) | qq | Cuantia (qq/M3)
0.375 | Estribo 1 en Conf. | 3.196 | 0.1 | 33 | 1.23 | 0.95 | 0.4126 | 6.3667
0.375 | Estribo 2 en Conf. | 3.196 | 0.1 | 33 | 1.23 | 0.5 | 0.21716
0.375 | Estribo 1 en No Conf. | 1.423 | 0.15 | 10 | 1.23 | 0.95 | 0.12503
0.375 | Estribo 2 en No Conf. | 1.423 | 0.15 | 10 | 1.23 | 0.5 | 0.065805
0.5 | Longitudinal | 4.7 |  | 6 | 2.19 | 4.95 | 0.69596
VOLUMEN DE HORMIGON | [7 empty] | 0.2382 | 4.32
1.5165
[5 empty] | VOLUMEN DE HORMIGON TOTAL EN COL. |  | 3.3348
[5 empty] | L/3 | 1.1067
COLUMNA CA (0.20 X 0.30) ENTREPISO 2DO
Alma | 0.2 | 0.3 | 0 | 0 | 0 | 13 | 3.47 | 1
Tipo Ø | Descripcion | Long. Para el Analisis | Espac. (Mt.) | Cant. (Ud) | Peso (Lb/Mt.) | Long. Real (Mt.) | qq | Cuantia (qq/M3)
0.375 | Estribo 1 en Conf. | 2.22 | 0.1 | 23 | 1.23 | 0.95 | 0.28757 | 6.45
0.375 | Estribo 2 en Conf. | 2.22 | 0.1 | 23 | 1.23 | 0.5 | 0.15135
0.375 | Estribo 1 en No Conf. | 1.11 | 0.15 | 8 | 1.23 | 0.95 | 0.10002
0.375 | Estribo 2 en No Conf. | 1.11 | 0.15 | 8 | 1.23 | 0.5 | 0.052644
0.5 | Longitudinal | 3.47 |  | 6 | 2.19 | 4.105 | 0.57715
VOLUMEN DE HORMIGON | [7 empty] | 0.1812
1.1687
[5 empty] | VOLUMEN DE HORMIGON TOTAL EN 2N |  | 2.3556
[5 empty] | VOLUMEN DE HORMIGON TOTAL EN 3N |  | 2.1744
[5 empty] | VOLUMEN DE HORMIGON TOTAL EN 4TO N |  | 0.3624
COLUMNA CA (0.20 X 0.20) HASTA ZAPATA 1ER N
Alma | 0.2 | 0.2 | 0 | 0 | 0 | 22 | 4.7 | 1
Tipo Ø | Descripcion | Long. Para el Analisis | Espac. (Mt.) | Cant. (Ud) | Peso (Lb/Mt.) | Long. Real (Mt.) | qq | Cuantia (qq/M3)
0.375 | Estribo 1 en Conf. | 3.196 | 0.1 | 33 | 1.23 | 0.75 | 0.32573 | 5.5946
0.375 | Estribo 1 en No Conf. | 1.423 | 0.15 | 10 | 1.23 | 0.75 | 0.098708
0.5 | Longitudinal | 4.7 |  | 4 | 2.19 | 4.95 | 0.46397
0.1588
0.88842
[5 empty] | VOLUMEN DE HORMIGON TOTAL EN COL. |  | 3.4936
COLUMNA CA (0.20 X 0.20) ENTREPISO 2DO N | [8 empty] | 4 COL EN 4TON
Alma | 0.2 | 0.2 | 0 | 0 | 0 | 24 | 3.47 | 1
Tipo Ø | Descripcion | Long. Para el Analisis | Espac. (Mt.) | Cant. (Ud) | Peso (Lb/Mt.) | Long. Real (Mt.) | qq | Cuantia (qq/M3)
0.375 | Estribo 1 en Conf. | 2.22 | 0.1 | 23 | 1.23 | 0.75 | 0.22703 | 5.7182
0.375 | Estribo 1 en No Conf. | 1.11 | 0.15 | 8 | 1.23 | 0.75 | 0.078966
0.5 | Longitudinal | 3.47 |  | 4 | 2.19 | 4.105 | 0.38477
VOLUMEN DE HORMIGON | [7 empty] | 0.1208
0.69076
[5 empty] | VOLUMEN DE HORMIGON TOTAL EN 2N |  | 2.8992
[5 empty] | VOLUMEN DE HORMIGON TOTAL EN 3N |  | 2.8992
[5 empty] | VOLUMEN DE HORMIGON TOTAL EN 4TO N |  | 0.4832
COLUMNA CA (0.30 X 0.15) HASTA ZAPATA ENTREPISO 1EN
Alma | 0.3 | 0.15 | 0 | 0 | 0 | 4 | 4.7 | 1
Tipo Ø | Descripcion | Long. Para el Analisis | Espac. (Mt.) | Cant. (Ud) | Peso (Lb/Mt.) | Long. Real (Mt.) | qq | Cuantia (qq/M3)
0.375 | Estribo 1 en Conf. | 3.196 | 0.1 | 33 | 1.23 | 0.85 | 0.36917 | 7.8554
0.375 | Estribo 2 en Conf. | 3.196 | 0.1 | 33 | 1.23 | 0.4 | 0.17373
0.375 | Estribo 1 en No Conf. | 1.423 | 0.15 | 10 | 1.23 | 0.85 | 0.11187
0.375 | Estribo 2 en No Conf. | 1.423 | 0.15 | 10 | 1.23 | 0.4 | 0.052644
0.5 | Longitudinal | 4.7 |  | 6 | 2.19 | 4.95 | 0.69596
0.17865
1.4034
[5 empty] | VOLUMEN DE HORMIGON TOTAL EN COL. |  | 0.7146
COLUMNA CA (0.30 X 0.15) ENTREPISO 2DO, 3ER N | [8 empty] | 2 COL EN 4TON
Alma | 0.3 | 0.15 | 0 | 0 | 0 | 4 | 3.47 | 1
Tipo Ø | Descripcion | Long. Para el Analisis | Espac. (Mt.) | Cant. (Ud) | Peso (Lb/Mt.) | Long. Real (Mt.) | qq | Cuantia (qq/M3)
0.375 | Estribo 1 en Conf. | 2.22 | 0.1 | 23 | 1.23 | 0.85 | 0.2573 | 7.9996
0.375 | Estribo 2 en Conf. | 2.22 | 0.1 | 23 | 1.23 | 0.4 | 0.12108
0.375 | Estribo 1 en No Conf. | 1.11 | 0.15 | 8 | 1.23 | 0.85 | 0.089495
0.375 | Estribo 2 en No Conf. | 1.11 | 0.15 | 8 | 1.23 | 0.4 | 0.042115
0.5 | Longitudinal | 3.47 |  | 6 | 2.19 | 4.105 | 0.57715
VOLUMEN DE HORMIGON | [7 empty] | 0.1359
1.0871
[5 empty] | VOLUMEN DE HORMIGON TOTAL EN 2N Y 3N |  | 0.5436
[5 empty] | VOLUMEN DE HORMIGON TOTAL EN 4TO |  | 0.2718
COLUMNA C1 HASTA ZAPATA ENTREPISO 1N
Alma | 0.4 | 0.4 | 0 | 0 | 0 | 4 | 5 | 1
Tipo Ø | Descripcion | Long. Para el Analisis | Espac. (Mt.) | Cant. (Ud) | Peso (Lb/Mt.) | Long. Real (Mt.) | qq | Cuantia (qq/M3)
0.375 | Estribo 1 en Conf. | 3.446 | 0.1 | 35 | 1.23 | 1.63 | 0.75084 | 10.6541
0.375 | Estribo 2 en Conf. | 3.446 | 0.1 | 35 | 1.23 | 1.25 | 0.57579
0.375 | Estribo 3 en Conf. | 3.446 | 0.1 | 35 | 1.23 | 1.25 | 0.57579
0.375 | Estribo 1 en No Conf. | 1.473 | 0.2 | 8 | 1.23 | 1.63 | 0.17162
0.375 | Estribo 2 en No Conf. | 1.473 | 0.2 | 8 | 1.23 | 1.25 | 0.13161
0.375 | Estribo 3 en No Conf. | 1.473 | 0.2 | 8 | 1.23 | 1.25 | 0.13161
0.75 | Longitudinal | 5 |  | 16 | 4.93 | 5.35 | 4.5155
VOLUMEN DE HORMIGON | [7 empty] | 0.6432
6.8527
[5 empty] | VOLUMEN DE HORMIGON TOTAL EN COL. |  |  | 2.5728
[5 empty] | 2DO Y 3ER N |  | 1.2864
COLUMNA C1 ENTREPISO 2DO Y 3ER
Alma | 0.4 | 0.4 | 0 | 0 | 0 | 2 | 3.47 | 1
Tipo Ø | Descripcion | Long. Para el Analisis | Espac. (Mt.) | Cant. (Ud) | Peso (Lb/Mt.) | Long. Real (Mt.) | qq | Cuantia (qq/M3)
0.375 | Estribo 1 en Conf. | 2.22 | 0.1 | 23 | 1.23 | 1.63 | 0.49341 | 11.2486
0.375 | Estribo 2 en Conf. | 2.22 | 0.1 | 23 | 1.23 | 1.25 | 0.37838
0.375 | Estribo 3 en Conf. | 2.22 | 0.1 | 23 | 1.23 | 1.25 | 0.37838
0.375 | Estribo 1 en No Conf. | 1.11 | 0.2 | 7 | 1.23 | 1.63 | 0.15017
0.375 | Estribo 2 en No Conf. | 1.11 | 0.2 | 7 | 1.23 | 1.25 | 0.11516
0.375 | Estribo 3 en No Conf. | 1.11 | 0.2 | 7 | 1.23 | 1.25 | 0.11516
0.75 | Longitudinal | 3.47 |  | 16 | 4.93 | 4.4225 | 3.7327
VOLUMEN DE HORMIGON | [7 empty] | 0.4768
5.3633
[5 empty] | VOLUMEN DE HORMIGON TOTAL EN COL. |  |  | 0.9536
[5 empty] | 2DO Y 3ER N |  | 0.9536
COLUMNA C2 ENTREPISO 2DO Y 3ER N
Alma | 0.4 | 0.4 | 0 | 0 | 0 | 2 | 3.47 | 1
Tipo Ø | Descripcion | Long. Para el Analisis | Espac. (Mt.) | Cant. (Ud) | Peso (Lb/Mt.) | Long. Real (Mt.) | qq | Cuantia (qq/M3)
0.375 | Estribo 1 en Conf. | 2.22 | 0.1 | 23 | 1.23 | 1.63 | 0.49341 | 6.2495
0.375 | Estribo 2 en Conf. | 2.22 | 0.1 | 23 | 1.23 | 1.19 | 0.36022
0.375 | Estribo 1 en No Conf. | 1.11 | 0.2 | 7 | 1.23 | 1.63 | 0.15017
0.375 | Estribo 2 en No Conf. | 1.11 | 0.2 | 7 | 1.23 | 1.19 | 0.10963
0.75 | Longitudinal | 3.47 |  | 8 | 4.93 | 4.4225 | 1.8663
VOLUMEN DE HORMIGON | [7 empty] | 0.4768
2.9798
[5 empty] | VOLUMEN DE HORMIGON EN 2DO Y 3ER N |  | 0.9536
COLUMNA Columna de amarre HASTA ZAPATA ENTREPISO 1N
Alma | 0.2 | 0.2 | 0 | 0 | 0 | 3 | 4.85 | 1
Tipo Ø | Descripcion | Long. Para el Analisis | Espac. (Mt.) | Cant. (Ud) | Peso (Lb/Mt.) | Long. Real (Mt.) | qq | Cuantia (qq/M3)
0.375 | Estribo 1 en Conf. | 4.85 | 0.2 | 25 | 1.23 | 1.65 | 0.54289 | 5.6467
0.5 | Longitudinal | 4.85 |  | 4 | 2.19 | 5.1 | 0.47803
VOLUMEN DE HORMIGON | [7 empty] | 0.1808
1.0209
[5 empty] | VOLUMEN DE HORMIGON TOTAL EN COL. |  |  | 0.5424
[5 empty] | 1er n |  | 0.5424
COLUMNA Columna de amarre SEGUNDO Y TERCER N
Alma | 0.2 | 0.2 | 0 | 0 | 0 | 2 | 3.3 | 1
Tipo Ø | Descripcion | Long. Para el Analisis | Espac. (Mt.) | Cant. (Ud) | Peso (Lb/Mt.) | Long. Real (Mt.) | qq | Cuantia (qq/M3)
5.3045
0.375 | Estribo 1 en Conf. | 3.3 | 0.2 | 18 | 1.23 | 1.65 | 0.39088
0.5 | Longitudinal | 3.3 |  | 4 | 2.19 | 3.3 | 0.30932
VOLUMEN DE HORMIGON | [7 empty] | 0.132
0.7002
[5 empty] | VOLUMEN DE HORMIGON EN 2DO Y 3ER N |  | 0.264
ESTAS CUANTIAS ESTAN TRABAJADAS EN PLANOS SUJETOS A CAMBIOS. FALTA INFORMACION POR CONFIRMAR DE PARTE DEL ESTRUCTURALISTA
| ASUMIENDO VARILLAS DE 20' |  |  |  | CONSIDERNADO DESPERDICIO DE 7%
VIGA V1 1ER, NIVEL
Alma | 0.2 | 0.55 | Patín | 0 | 0 | 1 | 7.98 |  |  | CALCULO DE LONGITUD DE SOLAPE
Tipo Ø | Descripcion | Long. Para el Analisis | Espac. (Mt.) | Cant. (Ud) | Peso (Lb/Mt.) | Long. (Mt.) | qq | Cuantia (qq/M3) |  | Tipo Ø | Ø (m) | Ø
0.375 | Estribos nudos | 2 | 0.1 | 21 | 1.23 | 1.53 | 0.42286 | 3.8486 |  | 0.375 | 0.47625 | 0.009525
0.375 | Estribos vanos | 5.53 | 0.2 | 29 | 1.23 | 1.53 | 0.58395 |  |  | 0.5 | 0.635 | 0.0127
0.5 | Long Inf | 7.98 |  | 4 | 2.19 | 9.115 | 0.85437 |  |  | 0.75 | 0.9525 | 0.01905
0.5 | Adic. | 7.98 |  | 2 | 2.19 | 8.615 | 0.40375 |  |  | 1'' | 1.27 | 0.0254
0.5 | Long Sup | 7.98 |  | 3 | 2.19 | 9.115 | 0.64078
0.755
[5 empty] | TOTAL DE CUANTIA P/NIVEL VIGA V1 qq/M3) |  |  | 3.8486 |  | CALCULO DE CANTIDAD DE SOLAPE
[5 empty] | VOLUMEN DE HORMIGON P/NIVEL (M3) |  |  | 0.755 |  | 5 | Cant. de Varillas de 20'
[10 empty] | 1 | Cant. De solapes
VIGA V2 1ER, 2DO Y 3ER NIVEL
Alma | 0.3 | 0.5 | Patín | 0 | 0 | 1 | 7.45 |  |  | CALCULO DE LONGITUD DE SOLAPE
Tipo Ø | Descripcion | Long. Para el Analisis | Espac. (Mt.) | Cant. (Ud) | Peso (Lb/Mt.) | Long. (Mt.) | qq | Cuantia (qq/M3) |  | Tipo Ø | Ø (m) | Ø
0.375 | Estribos nudos | 3.4 | 0.1 | 35 | 1.23 | 1.63 | 0.75084 | 8.5697 |  | 0.375 | 0.47625 | 0.009525
0.375 | Estribos vanos | 3.4 | 0.2 | 18 | 1.23 | 1.63 | 0.38614 |  |  | 0.5 | 0.635 | 0.0127
0.75 | Long Inf | 7.45 |  | 4 | 4.93 | 9.1025 | 1.9207 |  |  | 0.75 | 0.9525 | 0.01905
0.5 | Adic. | 7.45 |  | 2 | 2.19 | 8.085 | 0.37891 |  |  | 1'' | 1.27 | 0.0254
0.75 | Adicionales en extremos | 2.1 |  | 3 | 4.93 | 2.6786 | 0.4239
0.75 | Adicionales en extremos | 2.1 |  | 3 | 4.93 | 2.6786 | 0.4239
0.75 | Long Sup | 7.45 |  | 2 | 4.93 | 9.1025 | 0.96033
[8 empty] | 0.612 | 7.5
[5 empty] | TOTAL DE CUANTIA P/NIVEL VIGA V2 qq/M3) |  |  | 8.5697 |  | CALCULO DE CANTIDAD DE SOLAPE
[5 empty] | VOLUMEN DE HORMIGON P/NIVEL (M3) |  |  | 0.612 |  | 5 | Cant. de Varillas de 20'
[10 empty] | 1 | Cant. De solapes
VIGA V3 1ER, 2DO Y 3ER NIVEL
Alma | 0.3 | 0.5 | Patín | 0 | 0 | 1 | 7.45 |  |  | CALCULO DE LONGITUD DE SOLAPE
Tipo Ø | Descripcion | Long. Para el Analisis | Espac. (Mt.) | Cant. (Ud) | Peso (Lb/Mt.) | Long. (Mt.) | qq | Cuantia (qq/M3) |  | Tipo Ø | Ø (m) | Ø
0.375 | Estribos nudos | 3.4 | 0.1 | 35 | 1.23 | 1.63 | 0.75084 | 5.7816 |  | 0.375 | 0.47625 | 0.009525
0.375 | Estribos vanos | 3.4 | 0.2 | 18 | 1.23 | 1.63 | 0.38614 |  |  | 0.5 | 0.635 | 0.0127
0.75 | Long Inf | 7.45 |  | 3 | 4.93 | 9.1025 | 1.4405 |  |  | 0.75 | 0.9525 | 0.01905
0.5 | Adic. | 7.45 |  | 2 | 2.19 | 8.085 | 0.37891 |  |  | 1'' | 1.27 | 0.0254
0.75 | Adicionales en extremos | 2.1 |  | 2 | 4.93 | 2.6786 | 0.2826
0.75 | Adicionales en extremos | 2.1 |  | 2 | 4.93 | 2.6786 | 0.2826
0.75 | Long Sup | 7.45 |  | 2 | 4.93 | 9.1025 | 0.96033
[8 empty] | 0.7752 | 7.5
[5 empty] | TOTAL DE CUANTIA P/NIVEL VIGA V3 qq/M3) |  |  | 5.7816 |  | CALCULO DE CANTIDAD DE SOLAPE
[5 empty] | VOLUMEN DE HORMIGON P/NIVEL (M3) |  |  | 0.7752 |  | 5 | Cant. de Varillas de 20'
[10 empty] | 1 | Cant. De solapes
VIGA V4 1ER NIVEL
Alma | 0.3 | 0.6 | Patín | 0 | 0 | 1 | 5.81 |  |  | CALCULO DE LONGITUD DE SOLAPE
Tipo Ø | Descripcion | Long. Para el Analisis | Espac. (Mt.) | Cant. (Ud) | Peso (Lb/Mt.) | Long. (Mt.) | qq | Cuantia (qq/M3) |  | Tipo Ø | Ø (m) | Ø
0.375 | Estribos nudos | 4.25 | 0.1 | 44 | 1.23 | 1.83 | 1.0597 | 4.572 |  | 0.375 | 0.47625 | 0.009525
0.375 | Estribos nudos | 0.6 | 0.2 | 4 | 1.23 | 1.83 | 0.096339 |  |  | 0.5 | 0.635 | 0.0127
0.75 | Long Inf | 5.81 |  | 2 | 4.93 | 7.4625 | 0.78731 |  |  | 0.75 | 0.9525 | 0.01905
0.5 | Long Inf ADIC | 5.81 |  | 1 | 2.19 | 6.945 | 0.16274
0.5 | Adic. | 5.81 |  | 4 | 2.19 | 5.81 | 0.54458 |  |  | 1'' | 1.27 | 0.0254
0.75 | Adicionales en centro | 2.8 |  | 1 | 4.93 | 3.3786 | 0.17822
0.75 | Long Sup | 5.81 |  | 2 | 4.93 | 7.4625 | 0.78731
[8 empty] | 0.79095 | 5.76
[5 empty] | TOTAL DE CUANTIA P/NIVEL VIGA V4 qq/M3) |  |  | 4.572 |  | CALCULO DE CANTIDAD DE SOLAPE
[5 empty] | VOLUMEN DE HORMIGON P/NIVEL (M3) |  |  | 0.79095 |  | 2 | Cant. de Varillas de 20'
[10 empty] | 1 | Cant. De solapes
VIGA V5 1ER NIVEL
Alma | 0.3 | 0.6 | Patín | 0 | 0 | 1 | 7.66 |  |  | CALCULO DE LONGITUD DE SOLAPE
Tipo Ø | Descripcion | Long. Para el Analisis | Espac. (Mt.) | Cant. (Ud) | Peso (Lb/Mt.) | Long. (Mt.) | qq | Cuantia (qq/M3) |  | Tipo Ø | Ø (m) | Ø
0.375 | Estribos nudos | 6.1 | 0.1 | 62 | 1.23 | 1.83 | 1.4932 | 5.9022 |  | 0.375 | 0.47625 | 0.009525
0.375 | Estribos nudos | 0.6 | 0.2 | 4 | 1.23 | 1.83 | 0.096339 |  |  | 0.5 | 0.635 | 0.0127
0.75 | Long Inf | 7.66 |  | 4 | 4.93 | 9.3125 | 1.965 |  |  | 0.75 | 0.9525 | 0.01905
0.5 | Adic. | 7.66 |  | 4 | 2.19 | 8.295 | 0.77751 |  |  | 1'' | 1.27 | 0.0254
0.75 | Adicionales en centro | 2.8 |  | 4 | 4.93 | 3.3786 | 0.7129
0.75 | Long Sup | 7.66 |  | 3 | 4.93 | 9.3125 | 1.4737
[8 empty] | 1.1044 | 7.71
[5 empty] | TOTAL DE CUANTIA P/NIVEL VIGA V5 qq/M3) |  |  | 5.9022 |  | CALCULO DE CANTIDAD DE SOLAPE
[5 empty] | VOLUMEN DE HORMIGON P/NIVEL (M3) |  |  | 1.1044 |  | 2 | Cant. de Varillas de 20'
[10 empty] | 1 | Cant. De solapes
VIGA V6 1ER, 2DO Y 3ER Y TECHO NIVEL
Alma | 0.3 | 0.6 | Patín | 0 | 0 | 4 | 5.05 |  |  | CALCULO DE LONGITUD DE SOLAPE
Tipo Ø | Descripcion | Long. Para el Analisis | Espac. (Mt.) | Cant. (Ud) | Peso (Lb/Mt.) | Long. (Mt.) | qq | Cuantia (qq/M3) |  | Tipo Ø | Ø (m) | Ø
0.375 | Estribos nudos | 2.4 | 0.1 | 25 | 1.23 | 1.83 | 0.60212 | 5.5848 |  | 0.375 | 0.47625 | 0.009525
0.375 | Estribos vanos | 0.75 | 0.2 | 5 | 1.23 | 1.83 | 0.12042 |  |  | 0.5 | 0.635 | 0.0127
0.75 | Long Inf | 5.05 |  | 3 | 4.93 | 5.75 | 0.90995 |  |  | 0.75 | 0.9525 | 0.01905
[10 empty] | 1'' | 1.27 | 0.0254
0.5 | Adicionales | 5.05 |  | 4 | 2.19 | 5.05 | 0.47335
0.75 | Long Sup | 5.05 |  | 3 | 4.93 | 5.75 | 0.90995
[8 empty] | 0.54 | 5
[5 empty] | TOTAL DE CUANTIA P/NIVEL VIGA V6 qq/M3) |  |  | 5.5848 |  | CALCULO DE CANTIDAD DE SOLAPE
[5 empty] | VOLUMEN DE HORMIGON P/NIVEL (M3) |  |  | 2.16 |  | 2 | Cant. de Varillas de 20'
[10 empty] | 0 | Cant. De solapes
VIGA V7 1ER, 2DO Y 3ER Y TECHO NIVEL
Alma | 0.3 | 0.6 | Patín | 0 | 0 | 4 | 8.63 |  |  | CALCULO DE LONGITUD DE SOLAPE
Tipo Ø | Descripcion | Long. Para el Analisis | Espac. (Mt.) | Cant. (Ud) | Peso (Lb/Mt.) | Long. (Mt.) | qq | Cuantia (qq/M3) |  | Tipo Ø | Ø (m) | Ø
0.375 | Estribos nudos | 3.4 | 0.1 | 35 | 1.23 | 1.83 | 0.84296 | 6.6853 |  | 0.375 | 0.47625 | 0.009525
0.375 | Estribos vanos | 3.36 | 0.2 | 18 | 1.23 | 1.83 | 0.43352 |  |  | 0.5 | 0.635 | 0.0127
0.75 | Long Inf | 8.63 |  | 4 | 4.93 | 10.2825 | 2.1696 |  |  | 0.75 | 0.9525 | 0.01905
0.5 | Adic. | 8.63 |  | 4 | 2.19 | 9.265 | 0.86843 |  |  | 1'' | 1.27 | 0.0254
0.75 | Adicionales en extremos | 2.7 |  | 3 | 4.93 | 3.2786 | 0.51885
0.75 | Adicionales en extremos | 2.7 |  | 3 | 4.93 | 3.2786 | 0.51885
0.75 | Long Sup | 8.63 |  | 3 | 4.93 | 10.2825 | 1.6272
[8 empty] | 1.044 | 8.7
[5 empty] | TOTAL DE CUANTIA P/NIVEL VIGA V7 qq/M3) |  |  | 6.6853 |  | CALCULO DE CANTIDAD DE SOLAPE
[5 empty] | VOLUMEN DE HORMIGON P/NIVEL (M3) |  |  | 4.176 |  | 2 | Cant. de Varillas de 20'
[10 empty] | 1 | Cant. De solapes
VIGA V8 2DO NIVEL
Alma | 0.2 | 0.55 | Patín | 0 | 0 | 1 | 8.26 |  |  | CALCULO DE LONGITUD DE SOLAPE
Tipo Ø | Descripcion | Long. Para el Analisis | Espac. (Mt.) | Cant. (Ud) | Peso (Lb/Mt.) | Long. (Mt.) | qq | Cuantia (qq/M3) |  | Tipo Ø | Ø (m) | Ø
0.375 | Estribos nudos | 3 | 0.1 | 31 | 1.23 | 1.53 | 0.62423 | 5.1256 |  | 0.375 | 0.47625 | 0.009525
0.375 | Estribos vanos | 4.81 | 0.2 | 25 | 1.23 | 1.53 | 0.50341 |  |  | 0.5 | 0.635 | 0.0127
0.75 | Long Inf | 8.26 |  | 2 | 4.93 | 9.9125 | 1.0458 |  |  | 0.75 | 0.9525 | 0.01905
[10 empty] | 1'' | 1.27 | 0.0254
0.5 | Adic. | 8.26 |  | 2 | 2.19 | 8.895 | 0.41687
0.75 | Adicionales en extremos | 2.2 |  | 1 | 4.93 | 2.7786 | 0.14657
0.75 | Long Sup | 8.26 |  | 2 | 4.93 | 9.9125 | 1.0458
0.738
[5 empty] | TOTAL DE CUANTIA P/NIVELVIGA V8 qq/M3) |  |  | 5.1256 |  | CALCULO DE CANTIDAD DE SOLAPE
[5 empty] | VOLUMEN DE HORMIGON P/NIVEL (M3) |  |  | 0.738 |  | 2 | Cant. de Varillas de 20'
[10 empty] | 1 | Cant. De solapes
VIGA V8 3ER NIVEL
Alma | 0.2 | 0.55 | Patín | 0 | 0 | 1 | 8.26 |  |  | CALCULO DE LONGITUD DE SOLAPE
Tipo Ø | Descripcion | Long. Para el Analisis | Espac. (Mt.) | Cant. (Ud) | Peso (Lb/Mt.) | Long. (Mt.) | qq | Cuantia (qq/M3) |  | Tipo Ø | Ø (m) | Ø
0.375 | Estribos nudos | 3 | 0.1 | 31 | 1.23 | 1.53 | 0.62423 | 5.5213 |  | 0.375 | 0.47625 | 0.009525
0.375 | Estribos vanos | 4.81 | 0.2 | 25 | 1.23 | 1.53 | 0.50341 |  |  | 0.5 | 0.635 | 0.0127
0.75 | Long Inf | 8.26 |  | 2 | 4.93 | 9.9125 | 1.0458 |  |  | 0.75 | 0.9525 | 0.01905
[10 empty] | 1'' | 1.27 | 0.0254
0.5 | Adic. | 8.26 |  | 2 | 2.19 | 8.895 | 0.41687
0.75 | Adicionales en extremos | 2.2 |  | 1 | 4.93 | 2.7786 | 0.14657
0.75 | Long Sup | 8.26 |  | 2 | 4.93 | 9.9125 | 1.0458
0.6851
[5 empty] | TOTAL DE CUANTIA P/NIVELVIGA V8 qq/M3) |  |  | 5.5213 |  | CALCULO DE CANTIDAD DE SOLAPE
[5 empty] | VOLUMEN DE HORMIGON P/NIVEL (M3) |  |  | 0.6851 |  | 2 | Cant. de Varillas de 20'
[10 empty] | 1 | Cant. De solapes
VIGA V9 2DO NIVEL
Alma | 0.3 | 0.6 | Patín | 0 | 0 | 1 | 7.65 |  |  | CALCULO DE LONGITUD DE SOLAPE
Tipo Ø | Descripcion | Long. Para el Analisis | Espac. (Mt.) | Cant. (Ud) | Peso (Lb/Mt.) | Long. (Mt.) | qq | Cuantia (qq/M3) |  | Tipo Ø | Ø (m) | Ø
0.375 | Estribos nudos | 6.1 | 0.1 | 62 | 1.23 | 1.83 | 1.4932 | 5.9148 |  | 0.375 | 0.47625 | 0.009525
0.375 | Estribos vanos | 0.61 | 0.2 | 4 | 1.23 | 1.83 | 0.096339 |  |  | 0.5 | 0.635 | 0.0127
0.75 | Long Inf | 7.65 |  | 4 | 4.93 | 9.3025 | 1.9629 |  |  | 0.75 | 0.9525 | 0.01905
0.5 | Adicionales | 7.65 |  | 4 | 2.19 | 8.285 | 0.77657 |  |  | 1'' | 1.27 | 0.0254
0.75 | Adicionales en centro | 2.8 |  | 4 | 4.93 | 3.5 | 0.73851
0.75 | Long Sup | 7.65 |  | 3 | 4.93 | 9.3025 | 1.4721
[8 empty] | 1.1057 | 7.31
[5 empty] | TOTAL DE CUANTIA P/NIVEL VIGA V9 qq/M3) |  |  | 5.9148 |  | CALCULO DE CANTIDAD DE SOLAPE
[5 empty] | VOLUMEN DE HORMIGON P/NIVEL (M3) |  |  | 1.1057 |  | 2 | Cant. de Varillas de 20'
[10 empty] | 1 | Cant. De solapes
VIGA V9 3ER NIVEL
Alma | 0.3 | 0.6 | Patín | 0 | 0 | 1 | 7.65 |  |  | CALCULO DE LONGITUD DE SOLAPE
Tipo Ø | Descripcion | Long. Para el Analisis | Espac. (Mt.) | Cant. (Ud) | Peso (Lb/Mt.) | Long. (Mt.) | qq | Cuantia (qq/M3) |  | Tipo Ø | Ø (m) | Ø
0.375 | Estribos nudos | 6.1 | 0.1 | 62 | 1.23 | 1.83 | 1.4932 | 5.6665 |  | 0.375 | 0.47625 | 0.009525
0.375 | Estribos vanos | 0.61 | 0.2 | 4 | 1.23 | 1.83 | 0.096339 |  |  | 0.5 | 0.635 | 0.0127
0.75 | Long Inf | 7.65 |  | 4 | 4.93 | 9.3025 | 1.9629 |  |  | 0.75 | 0.9525 | 0.01905
0.5 | Adicionales | 7.65 |  | 4 | 2.19 | 8.285 | 0.77657 |  |  | 1'' | 1.27 | 0.0254
0.75 | Adicionales en centro | 2.8 |  | 4 | 4.93 | 3.5 | 0.73851
0.75 | Long Sup | 7.65 |  | 3 | 4.93 | 9.3025 | 1.4721
[8 empty] | 1.1541 | 7.31
[5 empty] | TOTAL DE CUANTIA P/NIVEL VIGA V9 qq/M3) |  |  | 5.6665 |  | CALCULO DE CANTIDAD DE SOLAPE
[5 empty] | VOLUMEN DE HORMIGON P/NIVEL (M3) |  |  | 1.1541 |  | 2 | Cant. de Varillas de 20'
[10 empty] | 1 | Cant. De solapes
VIGA V10 2DO Y 3ER NIVEL
Alma | 0.3 | 0.6 | Patín | 0 | 0 | 1 | 4.56 |  |  | CALCULO DE LONGITUD DE SOLAPE
Tipo Ø | Descripcion | Long. Para el Analisis | Espac. (Mt.) | Cant. (Ud) | Peso (Lb/Mt.) | Long. (Mt.) | qq | Cuantia (qq/M3) |  | Tipo Ø | Ø (m) | Ø
0.375 | Estribos nudos | 3 | 0.1 | 31 | 1.23 | 1.83 | 0.74662 | 5.0283 |  | 0.375 | 0.47625 | 0.009525
0.375 | Estribos nudos | 0.6 | 0.2 | 4 | 1.23 | 1.83 | 0.096339 |  |  | 0.5 | 0.635 | 0.0127
0.75 | Long Inf | 4.56 |  | 2 | 4.93 | 5.26 | 0.55494 |  |  | 0.75 | 0.9525 | 0.01905
0.5 | Long Inf ADIC | 4.56 |  | 1 | 2.19 | 5.06 | 0.11857
0.5 | Adic. | 4.56 |  | 4 | 2.19 | 4.56 | 0.42742 |  |  | 1'' | 1.27 | 0.0254
0.75 | Adicionales en centro | 2.3 |  | 3 | 4.93 | 2.8786 | 0.45555
0.75 | Long Sup | 4.56 |  | 2 | 4.93 | 5.26 | 0.55494
[8 empty] | 0.58755 | 7.71
[5 empty] | TOTAL DE CUANTIA P/NIVEL VIGA V10 qq/M3) |  |  | 5.0283 |  | CALCULO DE CANTIDAD DE SOLAPE
[5 empty] | VOLUMEN DE HORMIGON P/NIVEL (M3) |  |  | 0.58755 |  | 2 | Cant. de Varillas de 20'
[10 empty] | 1 | Cant. De solapes
1er nivel
ESTAS CUANTIAS ESTAN TRABAJADAS EN PLANOS SUJETOS A CAMBIOS. FALTA INFORMACION POR CONFIRMAR DE PARTE DEL ESTRUCTURALISTA
| ASUMIENDO VARILLAS DE 40' TEMP. |  |  |  | CONSIDERNADO DESPERDICIO DE 7%
ASUMIENDO VARILLAS DE 20' LONG.
|  | CANT. Perchas 3/8 | 2 |  | Ganchos 3/8= | 0.1 |  |  | i PARA 12CM= | 0.03 |  | i PARA 14CM= | 0.04
| 3/8'' x 40' | CANT. De Varilla 3/8'' | 2 |  | Rec. Losa= | 0.02
|  | CANT. SOLAPE 3/8'' | 1 | 0.476
LOSA DE PATIO E=0.15M L1 1ER NIVEL | [14 empty] | CANT.: 2
Espesor (M) | Tipo Ø | Descripcion | Espac. (Mt.) | Long. (mt.) | Longitud Para cantidad (mt.) | ÁREA | Cant. Total (Ud) |  |  | Cant. Varilla Percha 3/8'' | Long. Real Cruza (Mt.) | Long. Real Queda (Mt.) | Peso (Lb/Mt.) | qq | Cuantia (qq/M3)
0.15 | 0.375 | Acero X-X Long. | 0.15 | 5.1 | 8.11 | 44.421 | 55 |  |  | 2 | 5.3 | 5.1 | 1.23 | 4.393 | 1.3469
| 0.375 | Acero Y-Y Long. | 0.2 | 8.7 | 4.5 |  | 24 |  |  | 2 | 9.376 | 8.7 | 1.23 | 4.5813
6.6631
17.9487
| VOLUMEN DE HORMIGON LOSA E=0.12M |  | 56.3304 | M3
| VOLUMEN DE HORMIGON LOSA E=0.15M |  | 13.3263 | M3
| VOLUMEN DE HORMIGON LOSA E=0.20M |  | 0.80572 | M3
| VUELOS 0.90M E=0.12M |  | 5.8464 | M3
| VUELOS 1.40M E=0.15M |  | 2.232 | M3
| VUELOS 0.40M EN LOSA ALIGERADA E=0.12M |  | 0.2532 | M3
|  | ESPESOR | AREA | VOLUMEN |  |  | ESPESOR | AREA | VOLUMEN
[6 empty] | L2 INCL TOPING 0.05M | 0.2 | 0.80572 | 0.80572
| L9 | 0.12 | 17.61 | 2.1132
| L10 | 0.12 | 33.65 | 4.038
| L11 | 0.12 | 17.35 | 2.082
| L12 | 0.12 | 22.8 | 2.736
| L13 | 0.12 | 17.35 | 2.082
| L14 | 0.12 | 33.65 | 4.038
| L15 | 0.12 | 17.61 | 2.1132
| L17 | 0.12 | 141.35 | 16.962
| L19 | 0.12 | 17.61 | 2.1132
| L20 | 0.12 | 33.65 | 4.038
| L21 | 0.12 | 17.26 | 2.0712
| L22 | 0.12 | 17.44 | 2.0928
| L23 | 0.12 | 3.31 | 0.3972
| L24 | 0.12 | 17.26 | 2.0712 |  |  |  |  | PESO TOTAL
| L25 | 0.12 | 33.65 | 4.038
| L26 | 0.12 | 17.61 | 2.1132 | [5 empty] | cuantia
| L32 | 0.12 | 10.26 | 1.2312
|  |  |  | 56.3304 |  | PESO DE ACERO TOTAL LOSA e=0.12 |  |  | 82.2475 | 1.4601 | QQ/M3
[6 empty] | PESO DE ACERO TOTAL LOSA aligerada |  |  | 2.5373 | 3.1491 | QQ/M3
[6 empty] | VOLUMEN DE HORMIGON LOSA E=0.15M |  |  | 17.9487 | 1.3469 | QQ/M3
[6 empty] | VUELOS 0.90M E=0.12M | 5.8464 | M3 | 28.0627 | 4.8 | QQ/M3
[6 empty] | VUELOS 1.40M E=0.15M | 2.232 | M3 | 10.8118 | 4.844 | QQ/M3
[6 empty] | VUELOS 0.40M EN LOSA ALIGERADA E=0.12M | 0.2532 | M3 | 0.82473 | 3.2572 | QQ/M3
LOSA L17 1ER, 2DO Y 3ER N | [14 empty] | CANT.: 1
Espesor (M) | Tipo Ø | Descripcion | Espac. (Mt.) | Long. (mt.) | Longitud Para cantidad (mt.) | ÁREA | Cant. Total (Ud) | Cant. Cruza (Ud) | Cant. Queda (Ud) | Cant. Varilla Percha 3/8'' | Long. Real Cruza (Mt.) | Long. Real Queda (Mt.) | Peso (Lb/Mt.) | qq | Cuantia (qq/M3)
0.12 | 0.375 | Acero X-X Long. | 0.25 | 47.51 | 2.76 | 141.35 | 12 |  |  | 2 | 51.518 | 2.9 | 1.23 | 8.2127 | 1.8289
| 0.375 | Acero Y-Y Long. | 0.25 | 4.57 | 47.11 |  | 189 | 95 |  |  | 4.57 |  | 1.23 | 11.3676
| 0.375 | Acero Y-Y Long. | 0.25 | 4.6 | 47.11 |  | 189 | 94 |  |  | 4.6 |  | 1.23 | 11.4422
16.962
31.0224
LOSA L16=L18 1ER, 2DO Y 3ER NIVEL | [14 empty] | CANT.: 2
Espesor (M) | Tipo Ø | Descripcion | Espac. (Mt.) | Long. (mt.) | Longitud Para cantidad (mt.) | ÁREA | Cant. Total (Ud) | Cant. Cruza (Ud) | Cant. Queda (Ud) | Cant. Varilla Percha 3/8'' | Long. Real Cruza (Mt.) | Long. Real Queda (Mt.) | Peso (Lb/Mt.) | qq | Cuantia (qq/M3)
0.15 | 0.5 | Acero X-X Long. | 0.1 | 3.75 | 5.2 | 7.44 | 53 |  |  |  | 3.97 |  | 2.19 | 4.9305 | 4.844
| 0.375 | Acero Y-Y Long. | 0.25 | 5.2 | 1.42 |  | 7 |  |  |  | 5.16 |  | 1.23 | 0.47538
1.116
10.8118
| L3=L27=L8=L32 VUELO 1ER NIVEL | [14 empty] | CANT.: 4
| Espesor (M) | Tipo Ø | Descripcion | Espac. (Mt.) | Long. (mt.) | Longitud Para cantidad (mt.) | ÁREA | Cant. Total (Ud) |  |  |  | Long. Real Cruza (Mt.) |  | Peso (Lb/Mt.) | qq | Cuantia (qq/M3)
| 0.12 | 0.375 | Acero X-X Long. | 0.25 | 3.7 | 0.9 | 3.18 | 5 |  |  | 0 | 3.66 |  | 1.23 | 0.24085 | 4.2554
|  | 0.5 | Acero Y-Y Long. | 0.15 | 2.27 | 3.7 |  | 26 |  |  | 0 | 2.27 |  | 2.19 | 1.383
0.3816
6.4954
| L4=L28=L7=L31 VUELO 1ER NIVEL | [14 empty] | CANT.: 4
| Espesor (M) | Tipo Ø | Descripcion | Espac. (Mt.) | Long. (mt.) | Longitud Para cantidad (mt.) | ÁREA | Cant. Total (Ud) | Cant. Cruza (Ud) | Cant. Queda (Ud) | Cant. Varilla Percha 3/8'' | Long. Real Cruza (Mt.) | Long. Real Queda (Mt.) | Peso (Lb/Mt.) | qq | Cuantia (qq/M3)
| 0.12 | 0.375 | Acero X-X Long. | 0.25 | 7 | 0.9 | 6 | 5 |  |  | 0 | 7.436 |  | 1.23 | 0.48933 | 5.0069
|  | 0.5 | Acero Y-Y Long. | 0.15 | 2.77 | 7 |  | 48 |  |  | 0 | 2.77 |  | 2.19 | 3.1157
0.72
14.4199
| L5=L29=L6=L30 VUELO 1ER NIVEL | [14 empty] | CANT.: 4
| Espesor (M) | Tipo Ø | Descripcion | Espac. (Mt.) | Long. (mt.) | Longitud Para cantidad (mt.) | ÁREA | Cant. Total (Ud) | Cant. Cruza (Ud) | Cant. Queda (Ud) | Cant. Varilla Percha 3/8'' | Long. Real Cruza (Mt.) | Long. Real Queda (Mt.) | Peso (Lb/Mt.) | qq | Cuantia (qq/M3)
| 0.12 | 0.375 | Acero X-X Long. | 0.25 | 3.5 | 0.9 | 3 | 5 |  |  | 0 | 3.48 |  | 1.23 | 0.229 | 4.9634
|  | 0.5 | Acero Y-Y Long. | 0.15 | 2.77 | 3.5 |  | 24 |  |  | 0 | 2.77 |  | 2.19 | 1.5578
0.36
7.1473
| LOSA L19=L9=L26=L15 1ER NIVEL | [14 empty] | CANT.: 4
| Espesor (M) | Tipo Ø | Descripcion | Espac. (Mt.) | Long. (mt.) | Longitud Para cantidad (mt.) | ÁREA | Cant. Total (Ud) | Cant. Cruza (Ud) | Cant. Queda (Ud) | Cant. Varilla Percha 3/8'' | Long. Real Cruza (Mt.) | Long. Real Queda (Mt.) | Peso (Lb/Mt.) | qq | Cuantia (qq/M3)
| 0.12 | 0.375 | Acero X-X Long. | 0.25 | 3.7 | 0.62 | 17.61 | 3 |  |  | 1 | 3.9 | 3.7 | 1.23 | 0.20268 | 1.3047
|  | 0.375 | Acero X-X Long. | 0.25 | 5.65 | 2.6 |  | 11 | 6 |  | 1 | 5.65 | 3.46 | 1.23 | 0.49169
|  | 0.375 | Acero Y-Y Long. | 0.25 | 8.83 | 2.6 |  | 11 | 5 |  |  | 9.306 |  | 1.23 | 0.61238
|  | 0.375 | Acero Y-Y Long. | 0.25 | 4.85 | 3.3 |  | 14 | 7 |  | 1 | 4.85 | 2.89 | 1.23 | 0.48485
|  | 0.375 | Acero Y-Y Long. | 0.25 | 4.9 | 3.3 |  | 14 | 7 |  | 1 | 4.9 | 5.11 | 1.23 | 0.51868
|  | 0.375 | Acero Y-Y Long. | 0.25 | 4.85 | 1.55 |  | 7 |  |  |  | 4.85 |  | 1.23 | 0.44682
2.1132
[6 empty] | VOL HORMIGON | 8.4528 | M3 | [6 empty] | 11.0284
| LOSA L20=L10=L25=L14 | [14 empty] | CANT.: 4
| Espesor (M) | Tipo Ø | Descripcion | Espac. (Mt.) | Long. (mt.) | Longitud Para cantidad (mt.) | ÁREA | Cant. Total (Ud) | Cant. Cruza (Ud) | Cant. Queda (Ud) | Cant. Varilla Percha 3/8'' | Long. Real Cruza (Mt.) | Long. Real Queda (Mt.) | Peso (Lb/Mt.) | qq | Cuantia (qq/M3)
| 0.12 | 0.375 | Acero X-X Long. | 0.25 | 7 | 0.62 | 33.65 | 3 |  |  | 1 | 7.676 | 7 | 1.23 | 0.3952 | 1.1704
|  | 0.375 | Acero X-X Long. | 0.25 | 10.11 | 2.6 |  | 11 |  |  | 1 | 10.746 | 10.356 | 1.23 | 1.692
|  | 0.375 | Acero Y-Y Long. | 0.25 | 4.85 | 6.6 |  | 27 | 13 |  |  | 4.85 |  | 1.23 | 0.8298
|  | 0.375 | Acero Y-Y Long. | 0.25 | 4.9 | 6.6 |  | 27 | 14 |  |  | 4.9 |  | 1.23 | 0.90284
|  | 0.375 | Acero Y-Y Long. | 0.25 | 4.85 | 3.1 |  | 13 |  |  | 2 | 4.85 | 2.9 | 1.23 | 0.90613
4.038
[6 empty] | VOL HORMIGON | 16.152 | M3 | [6 empty] | 18.9039
| LOSA L21=L24 1ER NIVEL | [14 empty] | CANT.: 2
| Espesor (M) | Tipo Ø | Descripcion | Espac. (Mt.) | Long. (mt.) | Longitud Para cantidad (mt.) | ÁREA | Cant. Total (Ud) | Cant. Cruza (Ud) | Cant. Queda (Ud) | Cant. Varilla Percha 3/8'' | Long. Real Cruza (Mt.) | Long. Real Queda (Mt.) | Peso (Lb/Mt.) | qq | Cuantia (qq/M3)
| 0.12 | 0.375 | Acero X-X Long. | 0.25 | 3.7 | 0.62 | 17.26 | 3 |  |  | 1 | 3.9 | 3.7 | 1.23 | 0.20268 | 1.4922
|  | 0.375 | Acero X-X Long. | 0.25 | 8.85 | 2.6 |  | 11 | 5 |  | 1 | 9.326 | 3.5 | 1.23 | 0.65976
|  | 0.375 | Acero Y-Y Long. | 0.25 | 7.27 | 2.6 |  | 11 | 6 |  | 1 | 7.746 | 2.9 | 1.23 | 0.64984
|  | 0.375 | Acero Y-Y Long. | 0.25 | 4.85 | 1.6 |  | 7 |  |  |  | 5.326 |  | 1.23 | 0.49067
|  | 0.375 | Acero Y-Y Long. | 0.25 | 4.85 | 3.3 |  | 14 | 7 |  |  | 5.326 |  | 1.23 | 0.49067
|  | 0.375 | Acero Y-Y Long. | 0.25 | 4.9 | 3.3 |  | 14 | 7 |  | 1 | 5.78 | 5.07 | 1.23 | 0.59698
2.0712
[6 empty] | VOL HORMIGON | 4.1424 | M3 | [6 empty] | 6.1812
| LOSA L11=L13 1ER NIVEL | [14 empty] | CANT.: 2
| Espesor (M) | Tipo Ø | Descripcion | Espac. (Mt.) | Long. (mt.) | Longitud Para cantidad (mt.) | ÁREA | Cant. Total (Ud) | Cant. Cruza (Ud) | Cant. Queda (Ud) | Cant. Varilla Percha 3/8'' | Long. Real Cruza (Mt.) | Long. Real Queda (Mt.) | Peso (Lb/Mt.) | qq | Cuantia (qq/M3)
| 0.12 | 0.375 | Acero X-X Long. | 0.25 | 3.7 | 0.62 | 17.35 | 3 |  |  | 1 | 3.7 | 3.7 | 1.23 | 0.19478 | 1.4966
|  | 0.375 | Acero X-X Long. | 0.25 | 8.85 | 2.6 |  | 11 | 5 |  | 1 | 9.326 | 3.5 | 1.23 | 0.65976
|  | 0.375 | Acero Y-Y Long. | 0.25 | 7.9 | 2.6 |  | 11 | 6 |  | 1 | 8.376 | 2.9 | 1.23 | 0.69959
|  | 0.375 | Acero Y-Y Long. | 0.25 | 4.87 | 1.6 |  | 7 |  |  |  | 5.346 |  | 1.23 | 0.49251
|  | 0.375 | Acero Y-Y Long. | 0.25 | 4.87 | 3.3 |  | 14 | 7 |  |  | 5.346 |  | 1.23 | 0.49251
|  | 0.375 | Acero Y-Y Long. | 0.25 | 4.9 | 3.3 |  | 14 | 7 |  | 1 | 5.56 | 5.07 | 1.23 | 0.57672
2.082
[6 empty] | VOL HORMIGON | 4.164 | M3 | [6 empty] | 6.2317
| LOSA L32 1ER NIVEL | [14 empty] | CANT.: 1
| Espesor (M) | Tipo Ø | Descripcion | Espac. (Mt.) | Long. (mt.) | Longitud Para cantidad (mt.) | ÁREA | Cant. Total (Ud) | Cant. Cruza (Ud) | Cant. Queda (Ud) | Cant. Varilla Percha 3/8'' | Long. Real Cruza (Mt.) | Long. Real Queda (Mt.) | Peso (Lb/Mt.) | qq | Cuantia (qq/M3)
| 0.12 | 0.375 | Acero X-X Long. | 0.25 | 4.29 | 2.4 | 10.26 | 11 |  |  | 2 | 4.29 | 3.9 | 1.23 | 0.10266 | 0.74186
|  | 0.375 | Acero X-X Long. | 0.25 | 3.07 | 3.6 |  | 15 | 8 |  | 2 | 3.07 | 2.7 | 1.23 | 0.3943
|  | 0.375 | Acero X-X Long. | 0.25 | 4.52 | 3.6 |  | 15 | 7 |  |  | 4.52 |  | 1.23 | 0.41641
1.2312
[6 empty] | VOL HORMIGON | 1.2312 | M3 | [6 empty] | 0.91337
| LOSA L22 1ER NIVEL | [14 empty] | CANT.: 1
| Espesor (M) | Tipo Ø | Descripcion | Espac. (Mt.) | Long. (mt.) | Longitud Para cantidad (mt.) | ÁREA | Cant. Total (Ud) | Cant. Cruza (Ud) | Cant. Queda (Ud) | Cant. Varilla Percha 3/8'' | Long. Real Cruza (Mt.) | Long. Real Queda (Mt.) | Peso (Lb/Mt.) | qq | Cuantia (qq/M3)
| 0.12 | 0.375 | Acero X-X Long. | 0.25 | 7.3 | 1.27 | 17.44 | 6 |  |  |  | 7.936 |  | 1.23 | 0.62667 | 1.1697
|  | 0.375 | Acero X-X Long. | 0.25 | 1.85 | 4 |  | 17 |  |  |  | 2.05 |  | 1.23 | 0.45866
|  | 0.375 | Acero Y-Y Long. | 0.25 | 2.76 | 3.6 |  | 15 |  |  |  | 2.76 |  | 1.23 | 0.54487
|  | 0.375 | Acero Y-Y Long. | 0.25 | 4.78 | 3 |  | 13 |  |  |  | 4.78 |  | 1.23 | 0.81782
2.0928
[6 empty] | VOL HORMIGON | 2.0928 | M3 | [6 empty] | 2.448
| LOSA L23 1ER NIVEL | [14 empty] | CANT.: 1
| Espesor (M) | Tipo Ø | Descripcion | Espac. (Mt.) | Long. (mt.) | Longitud Para cantidad (mt.) | ÁREA | Cant. Total (Ud) | Cant. Cruza (Ud) | Cant. Queda (Ud) | Cant. Varilla Percha 3/8'' | Long. Real Cruza (Mt.) | Long. Real Queda (Mt.) | Peso (Lb/Mt.) | qq | Cuantia (qq/M3)
| 0.12 | 0.375 | Acero X-X Long. | 0.25 | 4.78 | 1.84 | 3.31 | 8 |  |  | 2 | 4.78 | 2.2 | 1.23 | 0.56119 | 1.4129
0.3972
[6 empty] | VOL HORMIGON | 0.3972 | M3 | [6 empty] | 0.56119
| L12 1ER NIVEL | [14 empty] | CANT.: 1
| Espesor (M) | Tipo Ø | Descripcion | Espac. (Mt.) | Long. (mt.) | Longitud Para cantidad (mt.) | ÁREA | Cant. Total (Ud) |  |  |  | Long. Real Cruza (Mt.) |  | Peso (Lb/Mt.) | qq | Cuantia (qq/M3)
| 0.12 | 0.375 | Acero X-X Long. | 0.25 | 9.25 | 3.11 | 22.8 | 13 |  |  |  | 9.726 |  | 1.23 | 1.6641 | 1.8119
|  | 0.375 | Acero X-X Long. | 0.25 | 9.22 | 3.11 |  | 13 |  |  |  | 9.696 |  | 1.23 | 1.6589
|  | 0.375 | Acero Y-Y Long. | 0.25 | 3.11 | 6.8 |  | 28 | 14 |  |  | 4.27 |  | 1.23 | 0.78676
|  | 0.375 | Acero Y-Y Long. | 0.25 | 3.11 | 6.8 |  | 28 | 14 |  |  | 4.6 |  | 1.23 | 0.84757
2.736
[6 empty] | VOL HORMIGON | 2.736 | M3 | [6 empty] | 4.9573
| vuelo L1 EN LOSA ALIGERADA 1ER NIVEL | [14 empty] | CANT.: 1
| Espesor (M) | Tipo Ø | Descripcion | Espac. (Mt.) | Long. (mt.) | Longitud Para cantidad (mt.) | ÁREA | Cant. Total (Ud) |  |  |  | Long. Real Cruza (Mt.) |  | Peso (Lb/Mt.) | qq | Cuantia (qq/M3)
| 0.12 | 0.375 | Acero X-X Long. | 0.25 | 5.245 | 0.4 | 2.11 | 3 |  |  |  | 5.205 |  | 1.23 | 0.20551 | 3.2572
|  | 0.375 | Acero Y-Y Long. | 0.25 | 1.88 | 4.83 |  | 20 |  |  |  | 2.06 |  | 1.23 | 0.54223
|  | 0.375 | Acero Y-Y Long. | 0.25 | 1.77 | 0.4 |  | 3 |  |  |  | 1.95 |  | 1.23 | 0.076992
0.2532
0.82473
| LOSA ALIGERADA- NERVIOS 1ER NIVEL | [14 empty] | CANT.: 1
| Espesor (M) | Tipo Ø | Descripcion | Espac. (Mt.) | Long. (mt.) | Longitud Para cantidad (mt.) | ÁREA | Cant. Total (Ud) | Cant. Cruza (Ud) | area | Cant. Varilla Percha 3/8'' | Long. Real (Mt.) |  | Peso (Lb/Mt.) | qq | Cuantia (qq/M3)
|  | 0.5 | Acero en nervio y-y Long. | [12 empty] | 3.1491
|  | 0.5 | Acero en nervio y-y Long. |  | 2.58 |  |  | 2 |  |  |  | 3.14 |  | 2.19 | 0.14716
|  | 0.5 | Acero en nervio y-y Long. |  | 3.25 |  |  | 2 |  |  |  | 3.81 |  | 2.19 | 0.17856
|  | 0.5 | Acero en nervio y-y Long. |  | 3.75 |  |  | 16 |  |  |  | 4.31 |  | 2.19 | 1.6159
|  | 0.375 | Estribos X-X Nervio | 0.5 | 0.7 | 36.48 |  | 73 |  |  |  | 0.62 |  | 1.23 | 0.59567
0.80572
[7 empty] | 0.80572 |  |  |  |  | 1.9417 |  |  | 2.5373
[6 empty] | VOL HORMIGON | 0.80572 | M3 |  |  |  | 0.59567 |  |  | 3.1491
[7 empty] | 0.84601 |  |  |  | estribos | 0.73929 | qq/m3
[11 empty] | nervios | 2.4098 | qq/m3
| LOSA ALIGERADA-ACERO ADICIONAL 1ER NIVEL | [14 empty] | CANT.: 1
| Espesor (M) | Tipo Ø | Descripcion | Espac. (Mt.) | Long. (mt.) | Longitud Para cantidad (mt.) | ÁREA | Cant. Total (Ud) | Cant. Cruza (Ud) | area | Cant. Varilla Percha 3/8'' | Long. Real (Mt.) |  | Peso (Lb/Mt.) | qq | Cuantia (qq/M3)
5.8094
|  | 0.5 | Acero adic | 0.15 | 8.28 | 5.1 |  | 35 |  |  |  | 8.875 |  | 2.19 | 7.2789
|  | 0.5 | Acero adic | 0.15 | 7.15 | 1.7 |  | 12 |  |  |  | 7.745 |  | 2.19 | 1.2232
1.4635
[7 empty] | 1.4635 | [7 empty] | 8.5021
[6 empty] | VOL HORMIGON | 1.4635 | M3 | [6 empty] | 5.8094
[7 empty] | 1.5367 | 2.3827
MALLA ELECTROSOLDADA 2.5 X 2.5
|  | 0 | Malla W2.5 10x10 | 0.1 |  |  |  |  | 24 |  |  |  | 5.4 | 1.296
LOSAS ALIGERADAS L1 1ER NIVEL
| Espesor (M) | Tipo Ø | Descripcion | ÁREA | Espac. (Mt.) | Cant. (Ud) | Peso (Lb/Mt.) | Long. (Mt.) | qq | Cuantia (qq/M3)
| 0.05 | 0 | Malla W2.5 10x10 | 56.16 | 0.1 |  | 5.4 | 0 | 3.0326
| 0.15 | 0.5 | Acero X-X Long. INF. Nervio | 10.73 |  | 40 | 2.19 | 8.01 | 7.0168
| 0.15 | 0.375 | Estribos X-X Nervio | 10.73 | 0.5 | 160 | 1.23 | 0.6 | 1.1808
| 0.15 | 0.5 | Acero Y-Y Long. INF. Nervio | 11.55 |  | 44 | 2.19 | 7.46 | 7.1885
| 0.15 | 0.375 | Estribos Y-Y Nervio | 11.55 | 0.5 | 154 | 1.23 | 0.6 | 1.1365
| 0.15 | 0.5 | Acero Y-Y Adic. | 1.1 | 0.2 | 78 | 2.19 | 3.05 | 5.21
| 0.15 | 0.5 | Acero X-X Long. INF. Maz. | 1.18 |  | 6 | 2.19 | 7.46 | 0.98024
| 0.15 | 0.375 | Estribos X-X Maz. | 1.18 | 0.5 | 28 | 1.23 | 0.9 | 0.30996
| 0.15 | 0.5 | Acero Y-Y Long. INF. Maz. | 1.1 |  | 6 | 2.19 | 8.24 | 1.0827
| 0.15 | 0.375 | Estribos Y-Y Maz. | 1.1 | 0.5 | 32 | 1.23 | 0.9 | 0.35424 | 4.23
| 0.14 |  |  | 10.64 |  | 6.5 |  |  | 27.4924
2do y 3er nivel
ESTAS CUANTIAS ESTAN TRABAJADAS EN PLANOS SUJETOS A CAMBIOS. FALTA INFORMACION POR CONFIRMAR DE PARTE DEL ESTRUCTURALISTA
| ASUMIENDO VARILLAS DE 40' TEMP. |  |  |  | CONSIDERNADO DESPERDICIO DE 7%
ASUMIENDO VARILLAS DE 20' LONG.
|  | CANT. Perchas 3/8 | 2 |  | Ganchos 3/8= | 0.1 |  |  | i PARA 12CM= | 0.03 |  | i PARA 14CM= | 0.04
| 3/8'' x 40' | CANT. De Varilla 3/8'' | 2 |  | Rec. Losa= | 0.02
|  | CANT. SOLAPE 3/8'' | 1 | 0.476
LOSA DE PATIO E=0.15M L1 2DO Y 3ER NIVEL | [14 empty] | CANT.: 2
Espesor (M) | Tipo Ø | Descripcion | Espac. (Mt.) | Long. (mt.) | Longitud Para cantidad (mt.) | ÁREA | Cant. Total (Ud) |  |  | Cant. Varilla Percha 3/8'' | Long. Real Cruza (Mt.) | Long. Real Queda (Mt.) | Peso (Lb/Mt.) | qq | Cuantia (qq/M3)
0.15 | 0.375 | Acero X-X Long. | 0.15 | 5.1 | 8.11 | 44.421 | 55 |  |  | 2 | 5.3 | 5.1 | 1.23 | 4.393 | 1.4304
| 0.375 | Acero Y-Y Long. | 0.2 | 8.7 | 4.5 |  | 24 |  |  | 2 | 9.376 | 8.7 | 1.23 | 4.5813
| 0.5 | Acero X-X Long. |  | 2.77 |  |  | 4 |  |  |  | 2.97 |  | 2.19 | 0.27838
| 0.5 | Acero Y-Y Long. |  | 2.77 |  |  | 4 |  |  |  | 2.97 |  | 2.19 | 0.27838
6.6631
19.0622
| VOLUMEN DE HORMIGON LOSA E=0.12M |  | 62.8512 | M3
| VOLUMEN DE HORMIGON LOSA E=0.15M |  | 13.3263 | M3
| VOLUMEN DE HORMIGON LOSA E=0.20M |  | 0.65858 | M3
| VUELOS 0.90M E=0.12M |  | 0 | M3
| VUELOS 1.40M E=0.15M |  | 2.232 | M3
| VUELOS 0.40M EN LOSA ALIGERADA E=0.12M |  | 0 | M3
|  | ESPESOR | AREA | VOLUMEN |  |  | ESPESOR | AREA | VOLUMEN
[6 empty] | L2 INCL TOPING 0.05M | 0.2 | 0.375 | 0.375
| L2 | 0.12 | 20.75 | 2.49
| L3 | 0.12 | 39.8 | 4.776
| L4 | 0.12 | 23.3 | 2.796
| L5 | 0.12 | 22.8 | 2.736
| L6 | 0.12 | 23.3 | 2.796
| L7 | 0.12 | 39.8 | 4.776
| L8 | 0.12 | 20.75 | 2.49
| L10 | 0.12 | 141.35 | 16.962
| L12 | 0.12 | 20.75 | 2.49
| L13 | 0.12 | 39.8 | 4.776
| L14 | 0.12 | 19.9 | 2.388
| L15 | 0.12 | 17.44 | 2.0928
| L16 | 0.12 | 3.31 | 0.3972
| L18 | 0.12 | 39.8 | 4.776
| L17 | 0.12 | 19.9 | 2.388
| L19 | 0.12 | 20.75 | 2.49
| L20 | 0.12 | 10.26 | 1.2312
| L24 | 0.12 |  | 0 |  |  |  |  | PESO TOTAL
| L25 | 0.12 |  | 0
| L26 | 0.12 |  | 0 | [5 empty] | cuantia
| L32 | 0.12 |  | 0
|  |  |  | 62.8512 | 62.8512 | PESO DE ACERO TOTAL LOSA e=0.12 | 62.8512 |  | 88.2736 | 1.4045 | QQ/M3
[6 empty] | PESO DE ACERO TOTAL LOSA aligerada | 0.65858 |  | 1.5217 | 2.3107 | QQ/M3
[6 empty] | VOLUMEN DE HORMIGON LOSA E=0.15M | 13.3263 |  | 19.0622 | 1.4304 | QQ/M3
[6 empty] | VUELOS 1.40M E=0.15M | 2.232 | M3 | 10.8118 | 4.844 | QQ/M3
LOSA L10 2DO Y 3ER N | [14 empty] | CANT.: 1
Espesor (M) | Tipo Ø | Descripcion | Espac. (Mt.) | Long. (mt.) | Longitud Para cantidad (mt.) | ÁREA | Cant. Total (Ud) | Cant. Cruza (Ud) | Cant. Queda (Ud) | Cant. Varilla Percha 3/8'' | Long. Real Cruza (Mt.) | Long. Real Queda (Mt.) | Peso (Lb/Mt.) | qq | Cuantia (qq/M3)
0.12 | 0.375 | Acero X-X Long. | 0.25 | 47.51 | 2.76 | 141.35 | 12 |  |  | 2 | 51.518 | 2.9 | 1.23 | 8.2127 | 1.8289
| 0.375 | Acero Y-Y Long. | 0.25 | 4.57 | 47.11 |  | 189 | 95 |  |  | 4.57 |  | 1.23 | 11.3676
| 0.375 | Acero Y-Y Long. | 0.25 | 4.6 | 47.11 |  | 189 | 94 |  |  | 4.6 |  | 1.23 | 11.4422
16.962
[6 empty] | VOL HORMIGON | 0 | M3 | [5 empty] | 31.0224
LOSA L9=L11 2DO Y 3ER NIVEL | [14 empty] | CANT.: 2
Espesor (M) | Tipo Ø | Descripcion | Espac. (Mt.) | Long. (mt.) | Longitud Para cantidad (mt.) | ÁREA | Cant. Total (Ud) | Cant. Cruza (Ud) | Cant. Queda (Ud) | Cant. Varilla Percha 3/8'' | Long. Real Cruza (Mt.) | Long. Real Queda (Mt.) | Peso (Lb/Mt.) | qq | Cuantia (qq/M3)
0.15 | 0.5 | Acero X-X Long. | 0.1 | 3.75 | 5.2 | 7.44 | 53 |  |  |  | 3.97 |  | 2.19 | 4.9305 | 4.844
| 0.375 | Acero Y-Y Long. | 0.25 | 5.2 | 1.42 |  | 7 |  |  |  | 5.16 |  | 1.23 | 0.47538
1.116
10.8118
| LOSA L12=L2=L19=L8 2DO Y 3ER NIVEL | [14 empty] | CANT.: 4
| Espesor (M) | Tipo Ø | Descripcion | Espac. (Mt.) | Long. (mt.) | Longitud Para cantidad (mt.) | ÁREA | Cant. Total (Ud) | Cant. Cruza (Ud) | Cant. Queda (Ud) | Cant. Varilla Percha 3/8'' | Long. Real Cruza (Mt.) | Long. Real Queda (Mt.) | Peso (Lb/Mt.) | qq | Cuantia (qq/M3)
| 0.12 | 0.375 | Acero X-X Long. | 0.25 | 3.7 | 1.5 | 20.75 | 7 |  |  | 1 | 3.9 | 3.7 | 1.23 | 0.40799 | 1.2999
|  | 0.375 | Acero X-X Long. | 0.25 | 5.65 | 3 |  | 13 | 7 |  | 1 | 5.65 | 3.15 | 1.23 | 0.56197
|  | 0.375 | Acero Y-Y Long. | 0.25 | 8.83 | 3 |  | 13 | 6 |  |  | 9.306 |  | 1.23 | 0.73486
|  | 0.375 | Acero Y-Y Long. | 0.25 | 4.85 | 3.3 |  | 14 | 7 |  | 1 | 4.85 | 2.89 | 1.23 | 0.48485
|  | 0.375 | Acero Y-Y Long. | 0.25 | 5.78 | 3.3 |  | 14 | 7 |  | 1 | 5.78 | 5.14 | 1.23 | 0.60014
|  | 0.375 | Acero Y-Y Long. | 0.25 | 4.85 | 1.55 |  | 7 |  |  |  | 4.85 |  | 1.23 | 0.44682
2.49
[6 empty] | VOL HORMIGON | 9.96 | M3 | [6 empty] | 12.9465
| LOSA L13=L3=L18=L7 2DO Y 3ER NIVEL | [14 empty] | CANT.: 4
| Espesor (M) | Tipo Ø | Descripcion | Espac. (Mt.) | Long. (mt.) | Longitud Para cantidad (mt.) | ÁREA | Cant. Total (Ud) | Cant. Cruza (Ud) | Cant. Queda (Ud) | Cant. Varilla Percha 3/8'' | Long. Real Cruza (Mt.) | Long. Real Queda (Mt.) | Peso (Lb/Mt.) | qq | Cuantia (qq/M3)
| 0.12 | 0.375 | Acero X-X Long. | 0.25 | 7 | 1.5 | 39.8 | 7 |  |  | 1 | 7.2 | 7 | 1.23 | 0.75544 | 1.1013
|  | 0.375 | Acero X-X Long. | 0.25 | 10.11 | 2.6 |  | 11 |  |  | 1 | 10.546 | 10.356 | 1.23 | 1.6631
|  | 0.375 | Acero Y-Y Long. | 0.25 | 4.85 | 6.6 |  | 27 | 13 |  | 1 | 4.85 | 3.2 | 1.23 | 0.87192
|  | 0.375 | Acero Y-Y Long. | 0.25 | 5.77 | 6.6 |  | 27 | 14 |  |  | 5.77 |  | 1.23 | 1.0631
|  | 0.375 | Acero Y-Y Long. | 0.25 | 4.85 | 3.1 |  | 13 |  |  | 2 | 4.85 | 2.9 | 1.23 | 0.90613
4.776
[6 empty] | VOL HORMIGON | 19.104 | M3 | [6 empty] | 21.0388
| LOSA L14=L17 1ER NIVEL 2DO Y 3ER NIVEL | [14 empty] | CANT.: 2
| Espesor (M) | Tipo Ø | Descripcion | Espac. (Mt.) | Long. (mt.) | Longitud Para cantidad (mt.) | ÁREA | Cant. Total (Ud) | Cant. Cruza (Ud) | Cant. Queda (Ud) | Cant. Varilla Percha 3/8'' | Long. Real Cruza (Mt.) | Long. Real Queda (Mt.) | Peso (Lb/Mt.) | qq | Cuantia (qq/M3)
| 0.12 | 0.375 | Acero X-X Long. | 0.25 | 3.7 | 1.5 | 19.9 | 7 |  |  | 1 | 6.67 | 3.7 | 1.23 | 0.66318 | 1.5148
|  | 0.375 | Acero X-X Long. | 0.25 | 8.85 | 2.6 |  | 11 | 5 |  | 1 | 9.326 | 3.5 | 1.23 | 0.65976
|  | 0.375 | Acero Y-Y Long. | 0.25 | 7.27 | 2.6 |  | 11 | 6 |  | 1 | 7.746 | 2.9 | 1.23 | 0.64984
|  | 0.375 | Acero Y-Y Long. | 0.25 | 4.85 | 1.6 |  | 7 |  |  |  | 5.326 |  | 1.23 | 0.49067
|  | 0.375 | Acero Y-Y Long. | 0.25 | 5.79 | 3.3 |  | 14 | 7 |  |  | 6.266 |  | 1.23 | 0.57727
|  | 0.375 | Acero Y-Y Long. | 0.25 | 4.9 | 3.3 |  | 14 | 7 |  | 1 | 5.56 | 5.07 | 1.23 | 0.57672
2.388
[6 empty] | VOL HORMIGON | 4.776 | M3 | [6 empty] | 7.2349
| LOSA L4=L6 2DO Y 3ER NIVEL | [14 empty] | CANT.: 2
| Espesor (M) | Tipo Ø | Descripcion | Espac. (Mt.) | Long. (mt.) | Longitud Para cantidad (mt.) | ÁREA | Cant. Total (Ud) | Cant. Cruza (Ud) | Cant. Queda (Ud) | Cant. Varilla Percha 3/8'' | Long. Real Cruza (Mt.) | Long. Real Queda (Mt.) | Peso (Lb/Mt.) | qq | Cuantia (qq/M3)
| 0.12 | 0.375 | Acero X-X Long. | 0.25 | 3.7 | 1.5 | 23.3 | 7 |  |  | 1 | 3.7 | 3.7 | 1.23 | 0.38957 | 1.2856
|  | 0.375 | Acero X-X Long. | 0.25 | 8.85 | 2.6 |  | 11 | 5 |  | 1 | 9.326 | 3.5 | 1.23 | 0.65976
|  | 0.375 | Acero Y-Y Long. | 0.25 | 7.9 | 2.6 |  | 11 | 6 |  | 1 | 8.376 | 2.9 | 1.23 | 0.69959
|  | 0.375 | Acero Y-Y Long. | 0.25 | 4.87 | 1.6 |  | 7 |  |  |  | 5.346 |  | 1.23 | 0.49251
|  | 0.375 | Acero Y-Y Long. | 0.25 | 5.76 | 3.3 |  | 14 | 7 |  |  | 6.236 |  | 1.23 | 0.5745
|  | 0.375 | Acero Y-Y Long. | 0.25 | 4.9 | 3.3 |  | 14 | 7 |  | 1 | 7.75 | 5.07 | 1.23 | 0.77847
2.796
[6 empty] | VOL HORMIGON | 5.592 | M3 | [6 empty] | 7.1888
| LOSA L20 2DO Y 3ER NIVEL | [14 empty] | CANT.: 1
| Espesor (M) | Tipo Ø | Descripcion | Espac. (Mt.) | Long. (mt.) | Longitud Para cantidad (mt.) | ÁREA | Cant. Total (Ud) | Cant. Cruza (Ud) | Cant. Queda (Ud) | Cant. Varilla Percha 3/8'' | Long. Real Cruza (Mt.) | Long. Real Queda (Mt.) | Peso (Lb/Mt.) | qq | Cuantia (qq/M3)
| 0.12 | 0.375 | Acero X-X Long. | 0.25 | 4.29 | 2.4 | 10.26 | 11 |  |  | 2 | 4.29 | 3.9 | 1.23 | 0.10266 | 0.74186
|  | 0.375 | Acero X-X Long. | 0.25 | 3.07 | 3.6 |  | 15 | 8 |  | 2 | 3.07 | 2.7 | 1.23 | 0.3943
|  | 0.375 | Acero X-X Long. | 0.25 | 4.52 | 3.6 |  | 15 | 7 |  |  | 4.52 |  | 1.23 | 0.41641
1.2312
[6 empty] | VOL HORMIGON | 1.2312 | M3 | [6 empty] | 0.91337
| LOSA L15 2DO Y 3ER NIVEL | [14 empty] | CANT.: 1
| Espesor (M) | Tipo Ø | Descripcion | Espac. (Mt.) | Long. (mt.) | Longitud Para cantidad (mt.) | ÁREA | Cant. Total (Ud) | Cant. Cruza (Ud) | Cant. Queda (Ud) | Cant. Varilla Percha 3/8'' | Long. Real Cruza (Mt.) | Long. Real Queda (Mt.) | Peso (Lb/Mt.) | qq | Cuantia (qq/M3)
| 0.12 | 0.375 | Acero X-X Long. | 0.25 | 7.3 | 1.27 | 17.44 | 6 |  |  |  | 7.46 |  | 1.23 | 0.58909 | 1.1518
|  | 0.375 | Acero X-X Long. | 0.25 | 1.85 | 4 |  | 17 |  |  |  | 2.05 |  | 1.23 | 0.45866
|  | 0.375 | Acero Y-Y Long. | 0.25 | 2.76 | 3.6 |  | 15 |  |  |  | 2.76 |  | 1.23 | 0.54487
|  | 0.375 | Acero Y-Y Long. | 0.25 | 4.78 | 3 |  | 13 |  |  |  | 4.78 |  | 1.23 | 0.81782
2.0928
[6 empty] | VOL HORMIGON | 2.0928 | M3 | [6 empty] | 2.4104
| LOSA L16 2DO Y 3ER NIVEL | [14 empty] | CANT.: 1
| Espesor (M) | Tipo Ø | Descripcion | Espac. (Mt.) | Long. (mt.) | Longitud Para cantidad (mt.) | ÁREA | Cant. Total (Ud) | Cant. Cruza (Ud) | Cant. Queda (Ud) | Cant. Varilla Percha 3/8'' | Long. Real Cruza (Mt.) | Long. Real Queda (Mt.) | Peso (Lb/Mt.) | qq | Cuantia (qq/M3)
| 0.12 | 0.375 | Acero X-X Long. | 0.25 | 4.78 | 1.84 | 3.31 | 8 |  |  | 2 | 4.78 | 2.2 | 1.23 | 0.56119 | 1.4129
0.3972
[6 empty] | VOL HORMIGON | 0.3972 | M3 | [6 empty] | 0.56119
| L5 2DO Y 3ER NIVEL | [14 empty] | CANT.: 1
| Espesor (M) | Tipo Ø | Descripcion | Espac. (Mt.) | Long. (mt.) | Longitud Para cantidad (mt.) | ÁREA | Cant. Total (Ud) |  |  |  | Long. Real Cruza (Mt.) |  | Peso (Lb/Mt.) | qq | Cuantia (qq/M3)
| 0.12 | 0.375 | Acero X-X Long. | 0.25 | 9.25 | 3.11 | 22.8 | 13 |  |  |  | 9.726 |  | 1.23 | 1.6641 | 1.8119
|  | 0.375 | Acero X-X Long. | 0.25 | 9.22 | 3.11 |  | 13 |  |  |  | 9.696 |  | 1.23 | 1.6589
|  | 0.375 | Acero Y-Y Long. | 0.25 | 3.11 | 6.8 |  | 28 | 14 |  |  | 4.27 |  | 1.23 | 0.78676
|  | 0.375 | Acero Y-Y Long. | 0.25 | 3.11 | 6.8 |  | 28 | 14 |  |  | 4.6 |  | 1.23 | 0.84757
2.736
[6 empty] | VOL HORMIGON | 2.736 | M3 | [6 empty] | 4.9573
| LOSA ALIGERADA NERVIOS 2DO NIVEL | [14 empty] | CANT.: 1
| Espesor (M) | Tipo Ø | Descripcion | Espac. (Mt.) | Long. (mt.) | Longitud Para cantidad (mt.) | ÁREA | Cant. Total (Ud) | Cant. Cruza (Ud) | area | Cant. Varilla Percha 3/8'' | Long. Real (Mt.) |  | Peso (Lb/Mt.) | qq | Cuantia (qq/M3)
|  | 0.5 | Acero en nervio y-y Long. |  | 3.6 |  |  | 2 |  |  |  | 4.16 |  | 2.19 | 0.19496 | 2.3107
|  | 0.5 | Acero en nervio y-y Long. |  | 3.11 |  |  | 2 |  |  |  | 3.67 |  | 2.19 | 0.172
|  | 0.5 | Acero en nervio y-y Long. |  | 2.62 |  |  | 2 |  |  |  | 3.18 |  | 2.19 | 0.14903
|  | 0.5 | Acero en nervio y-y Long. |  | 2.13 |  |  | 2 |  |  |  | 2.69 |  | 2.19 | 0.12607
|  | 0.5 | Acero en nervio y-y Long. |  | 1.65 |  |  | 2 |  |  |  | 2.21 |  | 2.19 | 0.10357
|  | 0.5 | Acero en nervio y-y Long. |  | 1.16 |  |  | 2 |  |  |  | 1.72 |  | 2.19 | 0.08061
|  | 0.5 | Acero en nervio y-y Long. |  | 3.75 |  |  | 8 |  |  |  | 3.71 |  | 2.19 | 0.69549
0.65858
[7 empty] | 0.65858 | [7 empty] | 1.5217
[6 empty] | VOL HORMIGON | 0.65858 | M3 |  |  | estribos | 1.0561 | qq/m3 |  | 2.3107
[11 empty] | nervios | 1.2546 | qq/m3
| LOSA ALIGERADA ACERO ADICIONAL 2DO NIVEL | [14 empty] | CANT.: 1
| Espesor (M) | Tipo Ø | Descripcion | Espac. (Mt.) | Long. (mt.) | Longitud Para cantidad (mt.) | ÁREA | Cant. Total (Ud) | Cant. Cruza (Ud) | area | Cant. Varilla Percha 3/8'' | Long. Real (Mt.) |  | Peso (Lb/Mt.) | qq | Cuantia (qq/M3)
5.3038
|  | 0.5 | Acero X-X Long. INF. Maz. | 0.15 | 7.88 | 2.8 |  | 20 |  |  |  | 8.475 |  | 2.19 | 3.9719
|  | 0.5 | Acero X-X Long. INF. Maz. | 0.15 | 6.265 | 4.04 |  | 28 |  |  |  | 6.86 |  | 2.19 | 2.528
1.2255
[7 empty] | 1.2255 | [7 empty] | 6.4999
[6 empty] | VOL HORMIGON | 1.2255 | M3 | [6 empty] | 5.3038
CUANTIAS DE MALLA ELECTROSOLDADA
|  | 0 | Malla W2.5 10x10 | 0.1 | [5 empty] | 24 |  |  |  | 5.4 | 1.296
| LOSA ALIGERADA NERVIOS 3DO NIVEL | [14 empty] | CANT.: 1
| Espesor (M) | Tipo Ø | Descripcion | Espac. (Mt.) | Long. (mt.) | Longitud Para cantidad (mt.) | ÁREA | Cant. Total (Ud) | Cant. Cruza (Ud) | area | Cant. Varilla Percha 3/8'' | Long. Real (Mt.) |  | Peso (Lb/Mt.) | qq | Cuantia (qq/M3)
|  | 0.5 | Acero en nervio y-y Long. |  | 1.28 |  |  | 2 |  |  |  | 1.84 |  | 2.19 | 0.086233 | 3.3101
|  | 0.5 | Acero en nervio y-y Long. |  | 1.93 |  |  | 2 |  |  |  | 2.49 |  | 2.19 | 0.1167
|  | 0.5 | Acero en nervio y-y Long. |  | 2.56 |  |  | 2 |  |  |  | 3.12 |  | 2.19 | 0.14622
|  | 0.5 | Acero en nervio y-y Long. |  | 3.24 |  |  | 2 |  |  |  | 3.8 |  | 2.19 | 0.17809
|  | 0.5 | Acero en nervio y-y Long. |  | 3.58 |  |  | 2 |  |  |  | 4.14 |  | 2.19 | 0.19403
|  | 0.5 | Acero en nervio y-y Long. |  | 3.11 |  |  | 2 |  |  |  | 3.67 |  | 2.19 | 0.172
|  | 0.5 | Acero en nervio y-y Long. |  | 2.62 |  |  | 2 |  |  |  | 3.18 |  | 2.19 | 0.14903
|  | 0.5 | Acero en nervio y-y Long. |  | 2.13 |  |  | 2 |  |  |  | 2.69 |  | 2.19 | 0.12607
|  | 0.5 | Acero en nervio y-y Long. |  | 1.65 |  |  | 2 |  |  |  | 2.21 |  | 2.19 | 0.10357
|  | 0.5 | Acero en nervio y-y Long. |  | 1.16 |  |  | 2 |  |  |  | 1.72 |  | 2.19 | 0.08061
|  | 0.375 | Estribos X-X Nervio | 0.5 | 0.7 | 23.31 |  | 47 |  |  |  | 0.62 |  | 1.23 | 0.38351
0.52447
[7 empty] | 0.52447 | [7 empty] | 1.7361
[6 empty] | VOL HORMIGON | 0.52447 | M3 | [6 empty] | 3.3101
[11 empty] | estribos | 0.73123 | qq/m3
[11 empty] | nervios | 2.5789 | qq/m3
| LOSA ALIGERADA ACERO ADICIONAL 3DO NIVEL | [14 empty] | CANT.: 1
| Espesor (M) | Tipo Ø | Descripcion | Espac. (Mt.) | Long. (mt.) | Longitud Para cantidad (mt.) | ÁREA | Cant. Total (Ud) | Cant. Cruza (Ud) | area | Cant. Varilla Percha 3/8'' | Long. Real (Mt.) |  | Peso (Lb/Mt.) | qq | Cuantia (qq/M3)
5.8402
|  | 0.5 | Acero ADIC | 0.15 | 5.695 | 2.9 |  | 20 |  |  |  | 6.631 |  | 2.19 | 3.1077
|  | 0.5 | Acero ADIC | 0.15 | 6.02 | 3.8 |  | 26 |  |  |  | 7.115 |  | 2.19 | 2.4347
0.949
[7 empty] | 0.949 | [7 empty] | 5.5423
[6 empty] | VOL HORMIGON | 0.949 | M3 | [6 empty] | 5.8402
PESO TOTAL
cuantia
[6 empty] | PESO DE ACERO TOTAL LOSA ALIGERADAe=0.20 | 0.52447 |  | 1.7361 | 3.3101 | QQ/M3
|  | CANT. Perchas 3/8 | 2 |  | Ganchos 3/8= | 0.1 |  |  | i PARA 12CM= | 0.03 |  | i PARA 14CM= | 0.04
| 3/8'' x 40' | CANT. De Varilla 3/8'' | 2 |  | Rec. Losa= | 0.02
|  | CANT. SOLAPE 3/8'' | 1 | 0.476
LOSA DE PATIO E=0.15M L1 1ER NIVEL | [14 empty] | CANT.: 2
Espesor (M) | Tipo Ø | Descripcion | Espac. (Mt.) | Long. (mt.) | Longitud Para cantidad (mt.) | ÁREA | Cant. Total (Ud) |  |  | Cant. Varilla Percha 3/8'' | Long. Real Cruza (Mt.) | Long. Real Queda (Mt.) | Peso (Lb/Mt.) | qq | Cuantia (qq/M3)
0.15 | 0.375 | Acero X-X Long. | 0.15 | 5.6 | 8.11 | 44.421 | 55 |  |  | 2 | 5.8 | 5.6 | 1.23 | 4.8695 | 1.4554
| 0.375 | Acero Y-Y Long. | 0.2 | 8.7 | 5 |  | 26 |  |  | 2 | 9.376 | 8.7 | 1.23 | 4.8281
6.6631
19.3951
LOSA CAJA ESCALERA E=0.12 4TO NIVEL L1 | [14 empty] | CANT.: 1
Espesor (M) | Tipo Ø | Descripcion | Espac. (Mt.) | Long. (mt.) | Longitud Para cantidad (mt.) | ÁREA | Cant. Total (Ud) | Cant. Cruza (Ud) | Cant. Queda (Ud) | Cant. Varilla Percha 3/8'' | Long. Real Cruza (Mt.) | Long. Real Queda (Mt.) | Peso (Lb/Mt.) | qq | Cuantia (qq/M3)
0.12 | 0.375 | Acero X-X Long. | 0.25 | 7.8 | 1.5 | 22.31 | 7 |  |  | 1 | 8.476 | 7.8 | 1.23 | 1.4319 | 1.7369
| 0.375 | Acero Y-Y Long. | 0.25 | 3.8 | 5.1 |  | 21 |  |  |  | 4.04 |  | 1.23 | 1.1166
| 0.375 | Acero X-X Long. | 0.25 | 3.58 | 3.9 |  | 17 |  |  | 2 | 3.58 | 4.4 | 1.23 | 1.2153
| 0.375 | Acero Y-Y Long. | 0.25 | 5.18 | 3 |  | 13 |  |  |  | 5.18 |  | 1.23 | 0.88626
2.6772
4.65
LOSA CAJA ESCALERA E=0.12 4TO NIVEL L2 | [14 empty] | CANT.: 1
Espesor (M) | Tipo Ø | Descripcion | Espac. (Mt.) | Long. (mt.) | Longitud Para cantidad (mt.) | ÁREA | Cant. Total (Ud) | Cant. Cruza (Ud) | Cant. Queda (Ud) | Cant. Varilla Percha 3/8'' | Long. Real Cruza (Mt.) | Long. Real Queda (Mt.) | Peso (Lb/Mt.) | qq | Cuantia (qq/M3)
0.12 | 0.375 | Acero X-X Long. | 0.25 | 5.98 | 2.4 | 9.85 | 11 | 6 |  | 1 | 5.98 | 5.98 | 1.23 | 0.85485 | 1.7859
| 0.375 | Acero Y-Y Long. | 0.25 | 5.95 | 2.4 |  | 11 | 5 |  |  | 5.95 |  | 1.23 | 0.39154
| 0.375 | Acero X-X Long. | 0.25 | 3.6 | 3.6 |  | 15 | 8 |  | 1 | 3.6 |  | 1.23 | 0.37904
| 0.375 | Acero X-X Long. | 0.25 | 5.27 | 3.6 |  | 15 | 7 |  |  | 5.27 |  | 1.23 | 0.48551
| 0.375 | Acero Y-Y Long.
1.182
2.1109
| VOLUMEN DE HORMIGON LOSA E=0.15M |  | 14.6313 | M3 | PESO DE ACERO TOTAL LOSA e=0.15 |  | 21.1734 | 1.4471 | QQ/M3
| VOLUMEN DE HORMIGON LOSA E=0.12M |  | 5.3832 | M3 | PESO DE ACERO TOTAL LOSA e=0.12 |  | 7.8748 | 1.4628 | QQ/M3
vuelo 4to NIVEL | [14 empty] | CANT.: 1
Espesor (M) | Tipo Ø | Descripcion | Espac. (Mt.) | Long. (mt.) | Longitud Para cantidad (mt.) | ÁREA | Cant. Total (Ud) |  |  |  | Long. Real Cruza (Mt.) |  | Peso (Lb/Mt.) | qq | Cuantia (qq/M3)
0.12 | [5 empty] | 12.7 |  |  |  |  | 1.98 |  | 0 | 0 | 0.7309
| 0.375 | Acero Y-Y Long. | 0.25 | 5.4 | 0.5 |  | 3 |  |  |  | 5.38 |  | 1.23 | 0.21242
[11 empty] | 1.98 |  | 0 | 0
| 0.375 | Acero Y-Y Long. | 0.25 | 5.4 | 0.5 |  | 3 |  |  |  | 5.36 |  | 1.23 | 0.21163
| 0.375 | Acero X-X Long. | 0.25 | 8.3 | 0.5 |  | 3 |  |  |  | 8.736 |  | 1.23 | 0.34492
[11 empty] | 1.98 |  | 0 | 0
| 0.375 | Acero X-X Long. | 0.25 | 8.3 | 0.5 |  | 3 |  |  |  | 8.736 |  | 1.23 | 0.34492
[11 empty] | 1.98 |  | 0 | 0
1.524
1.1139
vuelo 4to NIVEL | [14 empty] | CANT.: 1
Espesor (M) | Tipo Ø | Descripcion | Espac. (Mt.) | Long. (mt.) | Longitud Para cantidad (mt.) | ÁREA | Cant. Total (Ud) |  |  |  | Long. Real Cruza (Mt.) |  | Peso (Lb/Mt.) | qq | Cuantia (qq/M3)
0.15 | 0.5 | Acero X-X Long. | 0.2 | 9.05 | 0.5 | 8.7 | 4 |  |  |  | 9.486 |  | 2.19 | 0.88914 | 1.3627
| 0.5 | Acero X-X Long. | 0.2 | 9.05 | 0.5 |  | 4 |  |  |  | 9.486 |  | 2.19 | 0.88914
1.305
LOSA PATINILLO | [14 empty] | CANT.: 8
Espesor (M) | Tipo Ø | Descripcion | Espac. (Mt.) | Long. (mt.) | Longitud Para cantidad (mt.) | ÁREA | Cant. Total (Ud) | Cant. Cruza (Ud) | Cant. Queda (Ud) | Cant. Varilla Percha 3/8'' | Long. Real Cruza (Mt.) | Long. Real Queda (Mt.) | Peso (Lb/Mt.) | qq | Cuantia (qq/M3)
0.1 | 0.375 | Acero X-X Long. | 0.25 | 2.62 | 0.62 | 3.2488 | 3 |  |  |  | 2.78 |  | 1.23 | 0.10976 | 1.3709
| 0.375 | Acero Y-Y Long. | 0.25 | 0.62 | 2.62 |  | 11 |  |  |  | 0.78 |  | 1.23 | 0.11292
| 0.375 | Acero X-X Long. | 0.25 | 2.62 | 0.62 |  | 3 |  |  |  | 2.78 |  | 1.23 | 0.10976
| 0.375 | Acero X-X Long. | 0.25 | 0.62 | 2.62 |  | 11 |  |  |  | 0.78 |  | 1.23 | 0.11292
| 0.375 | Acero Y-Y Long.
0.32488
3.5629
| VOLUMEN DE HORMIGON LOSA E=0.10M |  | 2.599 | M3 | PESO DE ACERO TOTAL LOSA e=0.15 |  | 3.5629 | 1.3709 | QQ/M3
VUELOS A=0.50 2DO AL TECHO | [14 empty] | CANT.: 4
Espesor (M) | Tipo Ø | Descripcion | Espac. (Mt.) | Long. (mt.) | Longitud Para cantidad (mt.) | ÁREA | Cant. Total (Ud) |  |  |  | Long. Real Cruza (Mt.) |  | Peso (Lb/Mt.) | qq | Cuantia (qq/M3)
0.15 | 0.375 | Acero X-X Long. | 0.1 | 2.4 | 0.5 | 1.2 | 6 |  |  |  | 2.36 |  | 1.23 | 0.18636 | 2.7463
| 0.375 | Acero X-X Long. | 0.1 | 0.5 | 2.4 |  | 25 |  |  |  | 0.936 |  | 1.23 | 0.30797
0.18
1.9773
VUELOS A=0.50 2DO AL TECHO | [14 empty] | CANT.: 4
Espesor (M) | Tipo Ø | Descripcion | Espac. (Mt.) | Long. (mt.) | Longitud Para cantidad (mt.) | ÁREA | Cant. Total (Ud) |  |  |  | Long. Real Cruza (Mt.) |  | Peso (Lb/Mt.) | qq | Cuantia (qq/M3)
0.15 | 0.375 | Acero X-X Long. | 0.1 | 1.2 | 0.5 | 0.6 | 6 |  |  |  | 1.636 |  | 1.23 | 0.12919 | 2.3099
| 0.375 | Acero X-X Long. | 0.1 | 0.5 | 1.2 |  | 13 |  |  |  | 0.46 |  | 1.23 | 0.078703
0.09
0.83156
|  | VOLUMEN DE VUELOS |  | 1.08 | M3 | PESO DE ACERO TOTAL LOSA e=0.15 |  | 2.8089 | 2.6008 | QQ/M3
VUELOS CARA DE MONJA TIPO 1 | [14 empty] | CANT.: 8
Espesor (M) | Tipo Ø | Descripcion | Espac. (Mt.) | Long. (mt.) | Longitud Para cantidad (mt.) | ÁREA | Cant. Total (Ud) |  |  |  | Long. Real Cruza (Mt.) |  | Peso (Lb/Mt.) | qq | Cuantia (qq/M3)
0.15 | 0.375 | Acero X-X Long. | 0.15 | 0.5 | 1.73 | 0.865 | 13 |  |  |  | 1.1086 |  | 1.23 | 0.18967 | 2.1475
| 0.375 | Acero X-X Long. |  | 1.73 |  |  | 4 |  |  |  | 1.69 |  | 1.23 | 0.088968
0.2595
0.55728
|  | VOLUMEN DE VUELOS |  | 2.076 | M3 | PESO DE ACERO TOTAL LOSA e=0.15 |  | 4.4583 | 2.1475 | QQ/M3
VUELOS CARA DE MONJA TIPO 2 | [14 empty] | CANT.: 4
Espesor (M) | Tipo Ø | Descripcion | Espac. (Mt.) | Long. (mt.) | Longitud Para cantidad (mt.) | ÁREA | Cant. Total (Ud) |  |  |  | Long. Real Cruza (Mt.) |  | Peso (Lb/Mt.) | qq | Cuantia (qq/M3)
0.15 | 0.375 | Acero X-X Long. | 0.15 | 0.5 | 6.55 | 3.27 | 45 |  |  |  | 1.1086 |  | 1.23 | 0.65656 | 2.0873
| 0.375 | Acero X-X Long. |  | 6.54 |  |  | 4 |  |  |  | 6.976 |  | 1.23 | 0.36724
0.981
2.0476
|  | VOLUMEN DE VUELOS |  | 3.924 | M3 | PESO DE ACERO TOTAL LOSA e=0.15 |  | 8.1905 | 2.0873 | QQ/M3
[5 empty] | total hormigon | 6
12.6487
[6 empty] | 2.1081 | QQ/M3
ACERO DE VIGA VDV 0.15X 0.40
ELEMENTO | CANTIDAD DE VIGA | ANCHO | LARGO | ALTURA | CANT. BARRAS LONG. | LONG. REAL | PESO DE BARRAS (Lb/Mt) | qq 3/8 | VOL. HORMIGON | VARILLAØ | ESTRIBOS DE ZAPATA | ESPAC. DE CANGREJOS | CANT. DE ESTRIBOS | LONG. REAL DE CANGREJOS | PESO DE BARRAS (Lb/Mt) | qq 3/8
VIGA VDV | 1 | 0.2 | 12.5 | 0.4 | 2 | 12.85 | 1.23 | 0.33824 | 1 | 0.375 | ESTRIBOS | 0.15 | 85 | 1.23 | 1.23 | 1.376
[5 empty] | 5 | 13 | 2.19 | 1.5231 | 0
[8 empty] | 1.8614 | [7 empty] | 1.376
|  |  | TOTAL |  |  |  | 3.2374
[5 empty] | VOL TOTAL VIGA VDV | 4.2768 | 1ER N
[5 empty] | VOL TOTAL VIGA VDV | 4.4176 | 2DO Y 3ER
ESTAS CUANTIAS ESTAN TRABAJADAS EN PLANOS SUJETOS A CAMBIOS. FALTA INFORMACION POR CONFIRMAR DE PARTE DEL ESTRUCTURALISTA
| ASUMIENDO VARILLAS DE 20' |  |  |  | CONSIDERNADO DESPERDICIO DE 7%
|  |  |  | REC. En Suelo | 0.07 | [5 empty] | CALCULO DE LONGITUD DE SOLAPE
[11 empty] | Tipo Ø | Ø (m) | Ø
[11 empty] | 0.375 | 0.47625 | 0.009525
ESCALERA ZAPATA | [10 empty] | 0.5 | 0.635 | 0.0127
Espesor (M) | Tipo Ø | Descripcion | ÁREA | Espac. (Mt.) | Cant. (Ud) | Peso (Lb/Mt.) | Long. (Mt.) | qq | Cuantia (qq/M3) |  | 0.75 | 0.9525 | 0.01905
0.35 | 0.5 | Acero Long. Zapata | 1.2 |  | 5 | 2.19 | 1.86 | 0.21793 | 1.2308 |  | 1'' | 1.27 | 0.0254
| 0.5 | Acero Trans. Zapata |  | 0.15 | 11 | 2.19 | 1.16 | 0.29901
0.35 |  |  | 1.2 |  | 0.42 |  |  | 0.51693
|  |  |  | 0.158 | 1.5 | 1 |  | 1
[6 empty] | 1.5 |  |  |  |  | CALCULO DE CANTIDAD DE SOLAPE
RAMPA 1 ESCALERA (INICIO y ENTREPISO) | [10 empty] | 2 | Cant. de Varillas de 20'
Espesor (M) | Tipo Ø | Descripcion | ÁREA | Espac. (Mt.) | Cant. (Ud) | Peso (Lb/Mt.) | Long. (Mt.) | qq | Cuantia (qq/M3) |  | 1 | Cant. De solapes
0.15 | 0.5 | Long. Inf. | 2.205 | 0.15 | 22 | 2.19 | 1.73 | 0.89186 | 3.4162
| 0.375 | Trasnversal tramo 1 |  | 0.2 | 6 | 1.23 | 1.65 | 0.13029
| 0.375 | Trasnversal tramo 1 |  | 0.2 | 13 | 1.23 | 1.65 | 0.2823
| 0.5 | Long. En rampa tramo 1 |  | 0.15 | 11 | 2.19 | 3.1 | 0.79907
0.15 |  |  | 2.205 |  | 0.61575 |  |  | 2.1035
RAMPA 2 ESCALERA (ENTREPISO)-ALOJAMIENTO
Espesor (M) | Tipo Ø | Descripcion | ÁREA | Espac. (Mt.) | Cant. (Ud) | Peso (Lb/Mt.) | Long. (Mt.) | qq | Cuantia (qq/M3)
0.15 | 0.5 | Long. Sup. | 8.6085 | 0.15 | 23 | 2.19 | 2.825 | 1.5226 | 4.0773
| 0.5 | Trasnversal tramo 2 |  | 0.15 | 11 | 2.19 | 2.575 | 0.66374
| 0.5 | Trasnversal tramo 2 |  | 0.15 | 11 | 2.19 | 3.275 | 0.84417
| 0.375 | Long. En rampa tramo 2 |  | 0.2 | 16 | 1.23 | 1.65 | 0.34745
| 0.5 | Long. Corta adic inf |  | 0.15 | 11 | 2.19 | 0.55 | 0.14177
| 0.5 | Long. Sup. Central |  | 0.15 | 21 | 2.19 | 2.83 | 1.3926
| 0.375 | Long. En rampa tramo 2 |  | 0.2 | 16 | 1.23 | 1.65 | 0.34745
0.15 |  |  | 8.6085 |  | 1.29 |  |  | 5.2598
RAMPA 3 ESCALERA (ENTREPISO)-ALOJAMIENTO
Espesor (M) | Tipo Ø | Descripcion | ÁREA | Espac. (Mt.) | Cant. (Ud) | Peso (Lb/Mt.) | Long. (Mt.) | qq | Cuantia (qq/M3)
0.15 | 0.5 | Long. Sup. | 7.1085 | 0.15 | 12 | 2.19 | 2.705 | 0.76064 | 3.9202
| 0.5 | Long. Sup. |  | 0.15 | 12 | 2.19 | 4.429 | 1.2454
| 0.375 | Trasnversal tramo 3 |  | 0.2 | 13 | 1.23 | 1.65 | 0.2823
| 0.5 | Long. En rampa tramo 3 |  | 0.15 | 21 | 2.19 | 3.3 | 1.6239
| 0.375 | Long. Corta inf. |  | 0.2 | 13 | 1.23 | 1.65 | 0.2823
0.15 |  |  | 7.1085 |  | 1.07 |  |  | 4.1946
ZAPATA ESCALERA
[7 empty] | 0.51693 | QQ
[7 empty] | 0.42 | M3
[7 empty] | 1.2308 | QQ/M3
TRAMO EN ZAP.
[6 empty] | ESCALERA 1ER N | 11.5579 | QQ | 1.0222 | QQ
[7 empty] | 2.9758 | M3 | 0.285 | M3
[7 empty] | 3.884 | QQ/M3 | 3.5865 | QQ/M3
ESCALERA 2DO AL TECHO
[9 empty] | 10.5357 | QQ
[9 empty] | 2.6907 | M3
[9 empty] | 3.9155 | QQ/M3
CUANTIA ACERO TOTAL POR ML
| long real | cant | peso | qq | QQ/M3
| 0.9743 | 599.5 | 1.23 | 7.6872 | #REF!
|  | 595 |  |  | 0.15183
Note on I666: Lisbeth: los 5 adicionales que faltan calcularlo en la losa 11
Note on I667: Lisbeth: de los 14 Se calcula 7 para esta losa y 7 para la sguiente
Note on I712: Lisbeth: de los 14 Se calcula 7 para esta losa y 7 para la sguiente
Note on I720: Lisbeth: los 5 adicionales que faltan calcularlo en la losa 11
Note on I721: Lisbeth: de los 14 Se calcula 7 para esta losa y 7 para la sguiente
Note on I916: Lisbeth: los 5 adicionales que faltan calcularlo en la losa 11
Note on I917: Lisbeth: de los 14 Se calcula 7 para esta losa y 7 para la sguiente
Note on I966: Lisbeth: de los 14 Se calcula 7 para esta losa y 7 para la sguiente
Note on I974: Lisbeth: los 5 adicionales que faltan calcularlo en la losa 11
Note on I975: Lisbeth: de los 14 Se calcula 7 para esta losa y 7 para la sguiente
Note on I1211: Lisbeth: los 5 adicionales que faltan calcularlo en la losa 11
Note on I1212: Lisbeth: de los 14 Se calcula 7 para esta losa y 7 para la sguiente
Note on I1221: Lisbeth: los 5 adicionales que faltan calcularlo en la losa 11
Note on I1222: Lisbeth: de los 14 Se calcula 7 para esta losa y 7 para la sguiente
Note on I1231: Lisbeth: los 5 adicionales que faltan calcularlo en la losa 11
Note on I1233: Lisbeth: de los 14 Se calcula 7 para esta losa y 7 para la sguiente
Note on I1266: Lisbeth: los 5 adicionales que faltan calcularlo en la losa 11
Note on I1268: Lisbeth: de los 14 Se calcula 7 para esta losa y 7 para la sguiente

## porcientos (hidden)
| Alojamiento |  |  |  | la vega |  | Maxima |  | Torre vigilancia
|  | #VALUE! | $/m2
presupuesto | #VALUE! | #VALUE! |  | 17607180.28 |  |  | #VALUE! |  | #VALUE!
Movimiento tierra | 167091.78 |  | #VALUE! | 627548.69 |  | 3.564% | 391587.24 | #VALUE! | 30614.25 | #VALUE!
hormigon 1er N | #VALUE! |  |  | 2680175.49
hormigon 2do N | #VALUE! |  |  | 971423.15
hormigon 3er N | #VALUE! |  |  | 1002014.18
hormigon 4to N | #VALUE! |  |  | 1000595.43
hormigon 5to N | #VALUE! | #VALUE! | #VALUE! | 68073.19 | 5722281.44 | 32.5% | 2334071.28 | #VALUE! | 485830.65 | #VALUE!
bloques 1er N | #VALUE! |  |  | 549387.35
bloques 2do N | #VALUE! |  |  | 421178.06
bloques 3er N | #VALUE! |  |  | 433091.82
bloques 4to N | #VALUE! |  |  | 437810.7
bloques 5to N | #VALUE! | #VALUE! | #VALUE! | 60346.44 | 1901814.37 | 10.8% | #VALUE! | #VALUE! | 64253.7 | #VALUE!
terminacion superf. 1erN | #VALUE! |  |  | 480088.25
terminacion superf. 2doN | #VALUE! |  |  | 475898.15
terminacion superf. 3erN | #VALUE! |  |  | 521305.24
terminacion superf. 4toN | #VALUE! |  |  | 530530.15
terminacion superf. 5toN | #VALUE! | #VALUE! | #VALUE! | 114879.44 | 2122701.23 | 12.06% | #VALUE! | #VALUE! | #VALUE! | #VALUE!
terminacion piso 1erN | #VALUE!
terminacion piso 2doN | #VALUE!
terminacionpiso 3erN | #VALUE!
terminacion piso 4toN | #VALUE! | #VALUE! | #VALUE! |  |  |  | #VALUE! | #VALUE! | #VALUE! | #VALUE!
terminacion revest 1erN | 237558.23
terminacion revest 2doN | 219401.91
terminacion revest 3erN | 219401.91
terminacion revest 4toN | 219401.91 | 895763.96 | #VALUE! |  |  |  | 318557.33 | #VALUE!
terminacion escalera 1erN | #VALUE!
terminacion escalera 2doN | #VALUE!
terminacion escalera 3erN | #VALUE!
terminacion escalera 4toN | #VALUE! | #VALUE! | #VALUE!
hierros 1er N | 1211376.35
hierros 2do N | 1097056.69
hierros 3er N | 1097056.69
hierros 4to N | 1141109.37
hierros 5to N | 14661.26 | 4561260.36 | #VALUE! |  |  |  | 1029705.48 | #VALUE!
ventana 1er N | 193108.64
ventana 2do N | 202907.4
ventana 3er N | 202907.4
ventana 4to N | 249274.39 | 848197.83 | #VALUE! |  |  |  | 200742.66 | #VALUE!
puerta 1er N | 18000
puerta 2do N | 36000
puerta 3er N | 30000
puerta 4to N | 18000 | 102000 | #VALUE! |  |  |  | #REF! | #REF!
pintura 1erN | #VALUE!
pintura 2doN | #VALUE!
pintura 3erN | #VALUE!
pintura 4toN | #VALUE! | #VALUE! | #VALUE! |  |  |  | #VALUE! | #VALUE! | #VALUE! | #VALUE!
sanitaria | 4643170.28 |  | #VALUE! |  |  |  | 724049.09 | #VALUE!
electrica | 1762490.34 |  | #VALUE! |  |  |  | 421762.88 | #VALUE!
Terminacion techo | #VALUE! |  | #VALUE! |  |  |  | #VALUE! | #VALUE! | #VALUE! | #VALUE!

## volumen (hidden)
Volumetria VERJAS
Grama enana |  | ACERA |  | PORTONES TOLA |  | 4 UDS
|  |  |  | PUERTAS MALLA |  | 2 UDS
Areas |  | Areas
107.53 | M2 | 2190.56 | M2
Verjas
| Longitudes | cols. Simples | cols. Comp | totales cols
|  | 243.8867 | 31.3608 | 275.2475
exteriores | 728.66 | 244 | 32 | 276
interiores | 614.35 | 206 | 27 | 233
|  | 205.7833 | 26.5979 | 232.3812
Verja exterior
| Longitud= | 728.66
Excavacion
Ancho | Largo | Profundidad | Cant | M3
0.8 | 499.86 | 1.4 | 1 | 559.8432 | muro
0.8 | 1.2 | 1.4 | 244 | 327.936 | Zapata simple
1.05 | 1.2 | 1.4 | 32 | 56.448 | Zapata comb.
944.2272
Relleno reposicion
639.7977
Bote
Vols. | factor esp. | M3
304.4295 | 1.3 | 395.7583 | excav.
395.7583
Hormigones
Hormigon de nivelacion
Ancho | Largo | Profundidad | Cant | M3
0.8 | 499.86 | 0.05 | 1 | 19.9944 | Zmuro
0.8 | 1.2 | 0.05 | 244 | 11.712 | Zsimple
1.05 | 1.2 | 0.05 | 32 | 2.016 | Zcomb.
33.7224
Zapata
Ancho | Largo | Profundidad | Cant | M3
0.8 | 499.86 | 0.3 | 1 | 119.9664 | Zmuro
0.8 | 1.2 | 0.3 | 244 | 70.272 | Zsimple
1.05 | 1.2 | 0.3 | 32 | 12.096 | Zcomb.
202.3344
Columna
Ancho | Largo | Altura | Cant. | M3
0.3 | 0.2 | 4.3 | 276 | 71.208
Viga de amarre
Ancho | Largo | Altura | Cant. | M3
0.15 | 645.86 | 0.2 | 3 | 58.1274
Muro de 6 BNP
| Largo | Altura | M2
| 645.86 | 0.9 | 581.274
Muro de 6 SNP
| Largo | Altura | M2
| 645.86 | 2.4 | 1550.064
1550.064
Fraguache y pañete
Ancho | Largo | Cant. | M2
0.2 | 645.86 | 4 | 516.688 | VIGAS
0.7 | 2.8 | 276 | 540.96 | COLS
1057.648
Canto
Longitud | Cant. | M2
728.66 | 8 | 5829.28 | VIGAS
2.8 | 1104 | 3091.2 | COLS
8920.48
Violinado muros
M2 muro | Cant. | M2
1550.064 | 2 | 3100.128
Violinado colum.
Long. | Cant. | Ml
2.8 | 64 | 179.2
Zabaleta
Longitud | Cant. | M2
728.66 | 2 | 1457.32
Malla y trinchera
Longitud
728.66
Pintura
Exterior
Verja nueva | 1057.648
1057.648
Foam | 124.8
Verja de malla
Longitud | 614.35
Excavacion
Ancho | Largo | Profundidad | M3
0.6 | 614.35 | 0.7 | 258.027
Relleno compactado
Ancho | Largo | Altura | M3
0.45 | 544.45 | 0.2 | 49.0005
Relleno reposicion
Ancho | Largo | Altura | M3
0.45 | 544.45 | 0.4 | 98.001
Bote
Vols. | factor esp. | M3
160.026 | 1.3 | 208.0338 | excav.
208.0338
Hormigon de nivelacion
Ancho | Largo | Profundidad | M3
0.6 | 614.35 | 0.05 | 18.4305
Zapata
Ancho | Largo | Profundidad | M3
0.6 | 614.35 | 0.3 | 110.583
Columna
Ancho | Largo | Altura | Cant. | M3
0.3 | 0.15 | 1 | 233 | 10.485
Viga de amarre
Ancho | Largo | Altura | M3
0.15 | 544.45 | 0.2 | 16.3335
Muro de 6 BNP
| Largo | Altura | M2
| 544.45 | 0.4 | 217.78
Muro de 6 SNP
| Largo | Altura | M2
| 544.45 | 0.4 | 217.78
Fraguache y pañete
Ancho | Largo | Cant. | M2
0.2 | 544.45 | 2 | 217.78 | vigas
0.3 | 0.4 | 466 | 55.92 | cols
273.7
Canto
Longitud | Cant. | M2
544.45 | 4 | 2177.8 | vigas
0.4 | 932 | 372.8 | cols
2550.6
Violinado
M2 muro | Cant. | M2
217.78 | 2 | 435.56
Zabaleta
Longitud | Cant. | M2
614.35 | 2 | 1228.7
Malla y trinchera
Longitud
614.35
foam | 10.8
Pintura
Exterior
Verja nueva | 982.96
UVG
Excavacion
| L1 | area | h | cant | stotal
Z1-1 muro | 0.6 | 79.96 | 1.4 | 1 | 111.944
Z2-2 muro | 0.6 | 6.35 | 1.4 | 1 | 8.89
Z3-3 muro | 0.6 | 19.32 | 1.4 | 1 | 27.048
ZC1 |  | 2.56 | 1.4 | 4 | 14.336
Zapata escalera | 0.6 | 0.9 | 1.4 | 1 | 1.26
163.478
bote
#REF!
relleno
[5 empty] | #REF! | #REF!
Hormigon de limpieza
| L1 | area | espesor | cant | stotal
Z1-1 muro | 0.6 | 79.96 | 0.05 | 1 | 3.998
Z2-2 muro | 0.6 | 6.35 | 0.05 | 1 | 0.3175
Z3-3 muro | 0.6 | 19.32 | 0.05 | 1 | 0.966
ZC1 | 0 | 2.56 | 0.05 | 4 | 0.512
Zapata escalera | 0.6 | 0.9 | 0.05 | 1 | 0.045
5.8385
Hormigones
| L1 | area | espesor |  | cant | stotal
Z1-1 muro | 0.6 | 79.96 | 0.3 |  | 1 | 23.988
Z2-2 muro | 0.6 | 6.35 | 0.3 |  | 1 | 1.905
Z3-3 muro | 0.6 | 19.32 | 0.3 |  | 1 | 5.796
ZC1 |  | 2.56 | 0.4 |  | 4 | 4.096
Zapata escalera | 0.6 | 0.9 | 0.25 |  | 1 | 0.225
36.01
1erN
| L1 | L2 | h |  | cant | stotal
C1 | 0.6 | 0.65 | 4.28 | 1.6692 | 4 | 4.28
CA | 0.15 | 0.3 | 4.28 | 0.1926 | 29 | 5.5854
9.8654
2do
| L1 | L2 | h |  | cant | stotal
C1 | 0.6 | 0.65 | 3.28 | 1.2792 | 4 | 3.28
CA | 0.15 | 0.3 | 3.28 | 0.1476 | 21 | 3.0996
3er techo
| L1 | L2 | h |  | cant | stotal
C1 | 0.6 | 0.65 | 1.45 | 0.5655 | 4 | 2.262
1er N
| L1 | L2 | h |  | cant | stotal
D1 | 60.19 | 0.15 | 0.4 | 3.6114 | 1 | 3.6114 | 3.6114
D2 | 10.36 | 0.15 | 0.4 |  | 1 | 0.6216 | 0.6216
Viga BNP | #REF! | 0.15 | 0.2 |  | 1 | #REF!
V1 | 10.88 | 0.25 | 0.5 |  | 1 | 1.36 | 1.36
V2 | 7.18 | 0.25 | 0.5 |  | 1 | 0.8975 | 0.8975
V3 | 4.15 | 0.25 | 0.5 |  | 1 | 0.51875 | 0.51875
V4 | 4.15 | 0.25 | 0.5 |  | 1 | 0.51875 | 0.51875
7.528
2do N
| L1 | L2 | h |  | cant | stotal
D1 | 46.93 | 0.15 | 0.4 | 2.8158 | 1 | 2.8158 | 2.8158
D2 | 17.67 | 0.15 | 0.4 | 1.0602 | 1 | 1.0602 | 1.0602
V1 | 3.7 | 0.25 | 0.5 | 0.4625 | 1 | 0.4625 | 0.4625
V3 | 4.15 | 0.25 | 0.5 | 0.51875 | 1 | 0.51875 | 0.51875
V4 | 4.15 | 0.25 | 0.5 | 0.51875 | 1 | 0.51875 | 0.51875
V6 | 7.18 | 0.25 | 0.5 | 0.8975 | 1 | 0.8975 | 0.8975
6.2735
3roN
| L1 | L2 | h |  | cant | stotal
V6 | 7.4 | 0.25 | 0.5 |  | 1 | 0.48 | 0.48
V7 | 8.29 | 0.25 | 0.5 |  | 1 | 0.48 | 0.48
0.96
1er N
Rampa escalera | 2.2657
losa e=0.12mt | 17.5968
losa e=0.15mt | 5.3925
losa piso e=0.18 | 35.5806
2do N
losa e=0.12mt | 10.3752
losa e=0.13mt | 4.368
losa e=0.15mt | 5.3925
losa e=0.16mt | 6.1424
3roN
losa e=0.12mt | 2.67