## PRESUPUESTO
DEPARTAMENTO DE INGENIERIA Y ARQUITECTURA
CONSTRUCCION DE NICHOS Y OSTEOTECA EN INACIF.
LOCALIZACION : LOS CASABES, VILLA MELLA, SANTO DOMINGO NORTE
No. | Descripción | Cantidad | UD | C. U. RD$ | Valor RD$ | Sub - Total RD$
PRELIMINARES GENERALES:
1 | PRELIMINARES:
1.01 | Acondicionamiento, limpieza y replanteo del terreno. Incluye brigada topográfica. | 1 | PA | 0 | 0
1.02 | Exhumación, reubicación y recuperación de restos. | 1 | PA | 0 | 0
1.03 | Poda de árboles. Incluye traslado y bote. | 1 | PA | 0 | 0 | 0
2 | MOVIMIENTO DE TIERRA:
2.01 | Corte y excavación. | 100.78 | M3 | 0 | 0
2.02 | Relleno granular compactado en vía de acceso a la obra. Incluye suministro de materiales y mano de obra. | 35 | M3C | 0 | 0
2.03 | Relleno granular compactado. Incluye suministro de materiales y mano de obra. | 23.84 | M3C | 0 | 0
2.04 | Bote de material sobrante. | 131.01 | M3 | 0 | 0 | 0
3 | HORMIGON ARMADO EN:
3.01 | Muro de contención e= 0.25m, Hormigón 210 kg/cm2 industrial. | 26 | M3 | 0 | 0 | 0
MODULO A
4 | HORMIGON ARMADO EN:
4.01 | Hormigón de nivelación 120 kg/cm2 vaciado a mano, e=0.05 m. | 1.31 | M3 | 0 | 0
4.02 | Platea de fundación e= 0.15m, Hormigón 210 kg/cm2 industrial . Incluye guarderas | 3.92 | M3 | 0 | 0
4.03 | Zapata de muro (0.45x0.15) m, Hormigón 210kg/cm2 industrial. | 0.21 | M3 | 0 | 0
4.04 | Zapata de escalera (0.80x0.30) m, Hormigón 210kg/cm2 industrial | 0.6 | M3 | 0 | 0
4.05 | Columna de amarre (0.15x0.30) m, Hormigón 210kg/cm2 a mano. | 0.67 | M3 | 0 | 0
4.06 | Rampa de escalera, e= 0.15m, Hormigón 210kg/cm2 vaciado a mano. | 1.86 | M3 | 0 | 0
4.07 | Losa e= 0.10m, Hormigón 210kg/cm2 industrial | 12.42 | M3 | 0 | 0 | 0
5 | MUROS DE BLOQUES:
5.01 | Bloques de 4" BNP y SNPØ 3/8@ 0.60 con serpentina cada 3 líneas, con todas las cámaras llenas. | 62.76 | M2 | 0 | 0
5.02 | Bloques de 6" BNP y SNPØ 3/8@ 0.60 con serpentina cada 3 líneas, con todas las cámaras llenas. | 86.26 | M2 | 0 | 0 | 0
6 | TERMINACION DE SUPERFICIE:
6.01 | Fraguache sobre superficie de muro y hormigón. | 252.98 | M2 | 0 | 0
6.02 | Pañete rústico interior sobre muro. | 163.68 | M2 | 0 | 0
6.03 | Pañete liso exterior sobre muro. | 67.63 | M2 | 0 | 0
6.04 | Pañete sobre superficie de hormigón. | 89.3 | M2 | 0 | 0
6.05 | Cantos. | 468.9 | ML | 0 | 0 | 0
7 | TERMINACION DE PISO:
7.01 | Zabaleta (interna, dentro de nichos). | 225.6 | ML | 0 | 0
7.02 | Fino interior en nichos. Incluye suministros de materiales y mano de obra. | 89.3 | M2 | 0 | 0
7.03 | Impermeabilizante acrílico elastométrico en piso de nichos. Resiste el moho. | 89.3 | M2 | 0 | 0 | 0
8 | PINTURA ( 2 MANOS):
8.01 | Acrílica económica como base. | 317.19 | M2 | 0 | 0
8.02 | Acrílica superior en muros interiores.(2 manos). Incluye suministro de materiales y mano de obra. | 252.98 | M2 | 0 | 0
8.03 | Acrílica superior en muros exterior.(2 manos). Incluye suministro de materiales y mano de obra. | 64.21 | M2 | 0 | 0 | 0
9 | TERMINACION DE TECHO:
9.01 | Antepecho en blocks de 6". | 3.42 | M2 | 0 | 0
9.02 | Gotero de ranura. | 9.7 | ML | 0 | 0
9.03 | Fino de techo | 16.06 | M2 | 0 | 0
9.04 | Impermeabilizante de lona asfáltica 3mm en techo. | 16.06 | M2 | 0 | 0
9.05 | Zabaleta. | 17.1 | ML | 0 | 0 | 0
10 | VARIOS:
10.01 | Suministro y confección de argollas en tubo galvanizado de Ø2. Incluye mano de obra. | 16 | UD | 0 | 0
10.02 | Confección de Cruz en alto relieve, (perímetro aproximado 9.90 metros). Incluye suministro de materiales y mano de obra. También incluye pintura. | 2 | UD | 0 | 0
10.03 | Zabaleta Exterior | 18.69 | ML | 0 | 0 | 0
11 | INSTALACIONES SANITARIAS:
11.01 | Bajante de descarga 3''. Incluye suministro de materiales de e instalación. L=6.50 m | 4 | UD | 0 | 0
11.02 | Desagüe de grasa 2''. Incluye suministro de materiales e instalación. | 43 | UD | 0 | 0
11.03 | Bajante pluvial 3''. Incluye suministro de materiales de e instalación. L=4.20 m | 1 | UD | 0 | 0 | 0
MODULO B
12 | HORMIGON ARMADO EN:
12.01 | Hormigón de nivelación 120 kg/cm2 vaciado a mano, e=0.05 m. | 2.6 | M3 | 0 | 0
12.02 | Platea de fundación e= 0.15m, Hormigón 210 kg/cm2 industrial . Incluye guarderas | 7.8 | M3 | 0 | 0
12.03 | Zapata de muro (0.45x0.15) m, Hormigón 210kg/cm2 industrial. | 0.61 | M3 | 0 | 0
12.04 | Columna de amarre (0.15x0.30) m, Hormigón 210kg/cm2 a mano. | 0.56 | M3 | 0 | 0
12.05 | Losa e= 0.10m, Hormigón 210kg/cm2 vaciado industrial. | 9.63 | M3 | 0 | 0 | 0
13 | MUROS DE BLOQUES:
13.01 | Bloques de 4" BNP y SNPØ 3/8@ 0.60 con serpentina cada 3 líneas, con todas las cámaras llenas. | 46.45 | M2 | 0 | 0
13.02 | Bloques de 6" BNP y SNPØ 3/8@ 0.60 con serpentina cada 3 líneas, con todas las cámaras llenas. | 51.3 | M2 | 0 | 0 | 0
14 | TERMINACION DE SUPERFICIE:
14.01 | Fraguache sobre superficie de muro y hormigón. | 194.62 | M2 | 0 | 0
14.02 | Pañete rústico interior sobre muro. | 124.32 | M2 | 0 | 0
14.03 | Pañete liso exterior sobre muro. | 47.7 | M2 | 0 | 0
14.04 | Pañete sobre superficie de hormigón. | 70.3 | M2 | 0 | 0
14.05 | Cantos. | 371.17 | ML | 0 | 0 | 0
15 | TERMINACION DE PISO:
15.01 | Zabaleta (interna, dentro de nichos). | 177.6 | ML | 0 | 0
15.02 | Fino interior en nichos. Incluye suministros de materiales y mano de obra. | 70.3 | M2 | 0 | 0
15.03 | Impermeabilizante acrílico elastométrico en piso de nichos. Resiste el moho. | 70.3 | M2 | 0 | 0 | 0
16 | PINTURA ( 2 MANOS):
16.01 | Acrílica económica como base. | 238.9 | M2 | 0 | 0
16.02 | Acrílica superior en muros interiores.(2 manos). Incluye suministro de materiales y mano de obra. | 194.62 | M2 | 0 | 0
16.03 | Acrílica superior en muros exterior.(2 manos). Incluye suministro de materiales y mano de obra. | 44.28 | M2 | 0 | 0 | 0
17 | TERMINACION DE TECHO:
17.01 | Antepecho en blocks de 6". | 3.42 | M2 | 0 | 0
17.02 | Gotero de ranura. | 9.7 | ML | 0 | 0
17.03 | Fino de techo a mano. | 16.06 | M2 | 0 | 0
17.04 | Impermeabilizante de lona asfáltica 3mm en techo. | 16.06 | M2 | 0 | 0
17.05 | Zabaleta. | 17.1 | ML | 0 | 0 | 0
18 | VARIOS:
18.01 | Suministro y confección de argollas en tubo galvanizado de 2. Incluye mano de obra. | 16 | UD | 0 | 0
18.02 | Zabaleta. Exterior. | 17.69 | ML | 0 | 0 | 0
19 | INSTALACIONES SANITARIAS:
19.01 | Bajante de descarga 3''. Incluye suministro de materiales e instalación. L=3.80 m | 4 | UD | 0 | 0
19.02 | Desagüe de grasa 2''. Incluye suministro de materiales e instalación. | 53 | UD | 0 | 0
19.03 | Bajante pluvial 3''. Incluye suministro de materiales de e instalación. L=4.20 m | 1 | UD | 0 | 0 | 0
MODULO C
20 | HORMIGON ARMADO EN:
20.01 | Hormigón de nivelación 120 kg/cm2 vaciado a mano, e=0.05 m. | 2.6 | M3 | 0 | 0
20.02 | Platea de fundación e= 0.15m, Hormigón 210 kg/cm2 industrial . Incluye guarderas | 7.8 | M3 | 0 | 0
20.03 | Zapata de muro (0.45x0.15) m, Hormigón 210kg/cm2 industrial | 0.6 | M3 | 0 | 0
20.04 | Zapata de escalera (0.80x0.30) m, Hormigón 210kg/cm2 industrial | 0.24 | M3 | 0 | 0
20.05 | Rampa de escalera, e= 0.15m, Hormigón 210kg/cm2 vaciado a mano. | 0.47 | M3 | 0 | 0
20.06 | Losa e= 0.10m, Hormigón 210kg/cm2 industrial. Incluye descanso escalera | 5.14 | M3 | 0 | 0 | 0
21 | MUROS DE BLOQUES:
21.01 | Bloques de 4" BNP y SNPØ 3/8@ 0.60 con serpentina cada 3 líneas, con todas las cámaras llenas. | 23.56 | M2 | 0 | 0
21.02 | Bloques de 6" BNP y SNPØ 3/8@ 0.60 con serpentina cada 3 líneas, con todas las cámaras llenas. | 33.02 | M2 | 0 | 0 | 0
22 | TERMINACION DE SUPERFICIE:
22.01 | Fraguache sobre superficie de muro y hormigón. | 91.76 | M2 | 0 | 0
22.02 | Pañete rústico interior sobre muro. | 57.79 | M2 | 0 | 0
22.03 | Pañete liso exterior sobre muro. | 38.58 | M2 | 0 | 0
22.04 | Pañete sobre superficie de hormigón. | 33.97 | M2 | 0 | 0
22.05 | Cantos. | 203.96 | ML | 0 | 0 | 0
23 | TERMINACION DE PISO:
23.01 | Zabaleta (interna, dentro de nichos). | 82.56 | ML | 0 | 0
23.02 | Fino interior en nichos. Incluye suministros de materiales y mano de obra. | 33.97 | M2 | 0 | 0
23.03 | Impermeabilizante acrílico elastométrico en piso de nichos. Resiste el moho. | 33.97 | M2 | 0 | 0 | 0
24 | TERMINACION ESCALERA:
24.01 | Escalones en cemento rústico. | 13.84 | ML | 0 | 0
24.02 | Descanso en cemento rústico. | 3.92 | M2 | 0 | 0 | 0
25 | PINTURA ( 2 MANOS):
25.01 | Acrílica económica como base. | 129.1 | M2 | 0 | 0
25.02 | Acrílica superior en muros interiores.(2 manos). Incluye suministro de materiales y mano de obra. | 91.76 | M2 | 0 | 0
25.03 | Acrílica superior en muros exterior.(2 manos). Incluye suministro de materiales y mano de obra. | 37.34 | M2 | 0 | 0 | 0
26 | TERMINACION DE TECHO:
26.01 | Antepecho en blocks de 6". | 2.66 | M2 | 0 | 0
26.02 | Gotero de ranura. | 9.7 | ML | 0 | 0
26.03 | Fino de techo a mano. | 7.53 | M2 | 0 | 0
26.04 | Impermeabilizante de lona asfáltica 3mm en techo. | 7.53 | M2 | 0 | 0
26.05 | Zabaleta. | 13.3 | ML | 0 | 0 | 0
27 | PUERTAS:
27.01 | Suministro e instalación de puerta de una hoja batiente en tola 1.20x2.30m. Incluye cerradura. (1UD) | 2.76 | M2 | 0 | 0
27.02 | Suministro e instalación de puerta corrediza en tola (2 hojas) 1.90mx2.30m. Incluye cerradura. (2UD) | 8.74 | M2 | 0 | 0 | 0
28 | VARIOS:
28.01 | Suministro y confección de argollas en tubo galvanizado de Ø2. Incluye mano de obra. | 4 | UD | 0 | 0
28.02 | Zabaleta Exterior. | 20.3 | ML | 0 | 0
28.03 | Pasamanos en tubos de hierro galvanizados Ø1". Pasa manos-Tubo 1-1/4 (20')-e=1.6mm | 22.76 | ML | 0 | 0 | 0
29 | INSTALACIONES SANITARIAS:
29.01 | Bajante de descarga 3''. Incluye suministro de materiales e instalación. L=3.80 m | 2 | UD | 0 | 0
29.02 | Desagüe de grasa 2''. Incluye suministro de materiales e instalación. | 19 | UD | 0 | 0
29.03 | Bajante pluvial 3''. Incluye suministro de materiales de e instalación. L=4.20 m | 1 | UD | 0 | 0 | 0
AREAS EXTERIORES
30 | TERMINACION DE SUPERFICIE EN MURO DE CONTENCION:
30.01 | Fraguache sobre superficie de muro y hormigón. | 10 | M2 | 0 | 0
30.02 | Pañete exterior sobre muro de contención. | 10 | M2 | 0 | 0 | 0
31 | VARIOS:
31.01 | Acera acceso y módulos (terminación lisa). | 43.52 | M2 | 0 | 0
31.02 | Escalones de cemento lisos en escalera. (Ubicados entre Módulo A y B). | 26 | ML | 0 | 0
31.03 | Sistema de andamiaje y arnés. | 1 | PA | 0 | 0
31.04 | Confección de tapas para nichos con hormigón simple. | 94 | UD | 0 | 0
31.05 | Pasamanos en muro de bloques, (h = 1.00 mts). Incluye terminaciones y pintura. Aproximadamente 4.00 m2. | 1 | PA | 0 | 0 | 0
INSTALACIONES SANITARIAS
32 | VARIOS:
32.01 | Tubería PVC SDR 41 Ø3''. Incluye suministro de materiales, asiento de arena y colocación. | 17.47 | ML | 0 | 0
32.02 | Tubería PVC SDR 41 Ø4''. Incluye suministro de materiales, asiento de arena y colocación. | 5.2 | ML | 0 | 0
32.03 | Tubería PVC SDR 41 Ø6''. Incluye suministro de materiales, asiento de arena y colocación. | 2.97 | ML | 0 | 0
32.04 | Tapón Registro Ø3''. Incluye suministro de materiales y mano de obra. | 2 | UD | 0 | 0
32.05 | Canaleta en hormigón simple 0.20x0.20 m. Incluye suministro de materiales y mano de obra. | 34.47 | ML | 0 | 0
32.06 | Trampa de grasa (1.50x2.50x2.20 m). Incluye suministro de materiales y mano de obra. (Tapón registro, columna de limpieza Ø6'', zabaleta perimetral, fino de piso, pañete liso interior y demás especificaciones según plano). | 1 | UD | 0 | 0 | 0
LIMPIEZA GENERAL
33 | LIMPIEZA:
33.01 | Limpieza continua y final (incluye bote). | 1 | PA | 0 | 0 | 0
| SUB-TOTAL GENERAL |  |  |  |  | 0
GASTOS INDIRECTOS:
| Dirección Técnica (10.00%) |  |  | 0.1 | 0
| Seguros y Fianzas (4.50%) |  |  | 0.045 | 0
| Gastos Administrativos (3.00%) |  |  | 0.03 | 0
| Transporte ( 1.50%) |  |  | 0.015 | 0
| Imprevisto ( 10.00%) |  |  | 0.1 | 0
| Codia- (decreto No. 319-88d/f 25 agosto-1988)(0.1%) |  |  | 0.001 | 0
| Itbis de Honorarios -(Norma 07-07 de la DGII (1.8%) |  |  | 0.018 | 0
| Fondo de pensiones y jubilaciones obreros de la construcción (1%),ley 6/86 |  |  | 0.01 | 0 | 0
| TOTAL GENERAL |  |  |  |  | 0
PREPARADO POR: |  | REVISADO POR:
ING. IVAN DANIEL OROZCO |  | ING. INDIRA VAZQUEZ
APROBADO POR:
ARQ. WENDY FRIAS SEIJAS
ENC. DEPARTAMENTO DE INGENIERIA Y ARQUITECTURA

## Brig (hidden)
BRIGADAS DE TRABAJO
BRIGADA DE APOYO BASICA:
Capataz | 8 | hr | 113.75 | 910
Peones (4 Hombres) | 32 | hr | 71.58 | 2290.56
|  | TOTAL/DIA |  | 3200.56
|  | TOTAL/HR |  | 400.07
Rendimiento de excavación en Caliche. | 6 | m3/dia | TOTAL/M3. | 533.4267
BRIGADA DE ENVARILLADO:
Maestro de Varillas | 8 | hr | 214.91 | 1719.28
Varillero de 2da. | 16 | hr | 136.45 | 2183.2
Ayudantes de varllero | 24 | hr | 92.08 | 2209.92
|  | TOTAL/DIA |  | 6112.4
|  | TOTAL/HR |  | 764.05
ACERO | REND./HORA | UNIDAD | PRECIO/UNIDAD | Precio pagado a Ajust.
Acero en general | 30 | qq | 283.89 | 90 |  | maestro | 1719.25 | 214.9062 | 1era | 1363.99 | 170.4988
(Zapatas, Vigas de amarre y Columnas de amarre,etc.) | 80 | ml | 94.62 | 25 |  | de 2da | 1091.63 | 136.4538
Dinteles |  | ml | 94.62 | 20 |  | ayudante | 736.63 | 92.0787
Parilla Zapata de Muros |  | ml | 94.62 | 20 |  | no calificado | 572.64 | 71.58
Acero malla |  | m2 | 5.5 | 4.5 | un rollo deacero malla cubre 96 m2
Envarillado de escalera (tramo de 2) |  | ud | 4000 | 3000
Acero losa entrepisos |  | qq | 283.89 | 90
Calzos |  | qq | 1
Manejo de acero interno |  | qq | 1.25
BRIGADA DE CARPINTERIA:
Carpintero de 1ra. | 8 | hr | 170.5 | 1364
Carpintero de 2da. | 8 | hr | 136.45 | 1091.6
Ayudantes de Carpintero | 32 | hr | 92.08 | 2946.56
|  | TOTAL/DIA: |  | 5402.16
|  | TOTAL/HR: |  | 675.27
ANDAMIOS CARLOS MARTE
Andamios para vigas |  | m2 | 51.168
Andamios para columnas |  | ud | 1188
Andamios para muros |  | m2 | 42.96
Andamios exteriores |  | m2 | 42
Andamios interiores |  | m2 | 42
ANDAMIOS DOMINICANOS (ANDAMIOS METALICOS) |  | m2 | 167
Rendimiento brigada :
vigas | 3 | M2/HR
muros | 4 | M2/HR
losas | 5 | M2/HR
columnas | 3 | M2/HR
columnas circulares | 4 | M2/HR
Rampas de Escalera | 0.9 | M2/HR
Dinteles | 3.2 | M2/HR
COSTO-PT /ELEMENTO: | ENCOF. | DESENC. | MANT.
| 0.75 | 0.15 | 0.1
vigas | 168.8175 | 33.7635 | 22.509
muros | 126.6131 | 25.3226 | 16.8818
losas | 101.2905 | 20.2581 | 13.5054
columnas | 168.8175 | 33.7635 | 22.509
columnas circulares | 126.6131 | 25.3226 | 16.8818
Rampas de escaleras | 562.725 | 112.545 | 75.03
Dinteles | 158.2664 | 31.6533 | 21.1022
BRIGADA DE TOPOGRAFIA:
Analisis: | 1 | mes
PARTIDA | CANT. | PU/MES | VALOR
TOPOGRAFO | 1 | 15000 | 15000
NIVELADOR | 2 | 5000 | 10000
PORTAMIRA | 1 | 4000 | 4000
CADENERO | 2 | 3500 | 7000
PEONES | 3 | 3000 | 9000
MATERIALES | 1 | 5000 | 5000
TRANSP.(CHOF. Y VEH.) | 1 | 20000 | 20000
COSTO BRIGADA MENSUAL |  |  | 70000
BRIGADA DE ALBAÑILERIA: | `
Analisis: | 1 | Dia
Albañil de Primera | 8 | Hr | 111.825 | 894.6
Albañil de segunda | 8 | Hr | 89.425 | 715.4
Ayudantes de Albañil | 16 | Hr | 60.375 | 966
Peones | 24 | Hr | 46.9996 | 1127.9899
|  | TOTAL/DIA: |  | 3703.9899
|  | TOTAL/HORA: |  | 462.9987
INGENIERIA
Analisis: | 1 | mes
PARTIDA | CANT. | PU/MES | VALOR
DIRECTOR DE PROYECTO (Incluyendo Dieta) | 1 | 60000 | 60000
INGENIEROS RESIDENTES (Incluyendo Dieta) | 2 | 40000 | 80000
ADMINISTRATIVO | 1 | 20000 | 20000
SECRETARIA | 1 | 10000 | 10000
CONSERJE | 1 | 3500 | 3500
CHOFER | 2 | 6500 | 13000
CAPATAZ | 1 | 12500 | 12500
COSTO INGENIERIA MENSUAL |  |  | 199000
BRIGADA DE ALBAÑILERIA:
Analisis: | 1 | Dia
Albañil de Primera | 8 | Hr | 170.5 | 1364
Albañil de segunda | 8 | Hr | 136.45 | 1091.6
Ayudantes de Albañil | 16 | Hr | 92.08 | 1473.28
Peones | 24 | Hr | 71.58 | 1717.92
|  | TOTAL/DIA: |  | 5646.8
|  | TOTAL/HORA: |  | 705.85
COSTO MANO DE OBRA ALBAÑILERIA:
PARTIDA | REND./HORA | UNIDAD | PRECIO/UNIDAD | Precio pagado a Ajust.
Acera Frotada (incl.Horm.) | 5 | m2 | 145.45
Aplicacion Marmolina frotada | 10 | m2 | 70.585
Badenes | 2.5 | m3 | 282.34
Cantos | 25 | ml | 28.23 | 20
Violines | 15 | ml | 47.06
Careteo | 25 | m2 | 32.48
Repello | 11 | m2 | 64.1682
Ceramica Import. piso 30x30 | 4.4 | m2 | 160.42 | 108
Colocacion de Marmol | 1 | M2 | 180
Ceramica Local 15a20 pared | 1 | m2 | 378.7
Ceramica Local 20> piso | 2.25 | m2 | 313.71
Colocacion Bloques de 0.10 | 5.5 | UD | 17.74 | 7
Colocacion Bloques de 0.15 | 5.5 | UD | 14.8 | 7
Colocacion Bloques de 0.20 | 5.5 | UD | 16.39 | 7
Colocacion de Tejas | 3.8 | m2 | 185.75
Confeccion lavadero pulido | 0.5 | ud | 1411.7
Confeccion Registro | 0.5 | ud | 1411.7
Confeccion Trampa de grasa | 0.2 | ud | 3529.25
Confeccion vertedero 60x60 HS | 0.8 | ud | 882.3125
Contenes | 7.5 | ml | 94.1133
Escalones Cemento Pulido | 5 | ml | 141.17
Escalones de ladrillos | 2.95 | ml | 239.2712
Escalones Granito H.y Ch. | 2.5 | ml | 282.34
Escalones Hormigon Frotado | 5.5 | ml | 194.06
Escalones Revest.ladrillos | 2.75 | ml | 256.6727
Estrias 1"x1" | 12 | ml | 58.8208
Fino inclinado liso | 5 | m2 | 141.17
Fino techo plano | 5.4 | m2 | 130.71 | 13
Fino tipo Bermuda s/cantos | 5 | m2 | 141.17
Gotero Colgante | 10 | ml | 141.17
Gotero de Ranura | 15 | ml | 141.17
Ladrillo limpio pared | 2.23 | m2 | 141.17
Ladrillos Coloniales | 2.1 | m2 | 141.17
Losetas de ladrillo piso | 3.5 | m2 | 141.17
Marmol Ext. pared | 2 | m2 | 352.93
Marmol Ext. piso | 2.1 | m2 | 336.119
Marmol local pared | 2.5 | m2 | 282.34
Marmol piso | 2.1 | m2 | 336.12
Marmolina frotada | 4 | m2 | 176.4625
Montura accesorios baños | 8 | ud | 88.2313
Montura Escalones granito | 7 | ml | 100.8357
Mosaicos de cemento 20x20 | 5.5 | m2 | 128.3364
Mosaicos de ganito 30 x 30 | 1.75 | m2 | 403.3429
Mosaicos de gravilla 40 x 40 | 1.65 | m2 | 427.7879
Natilla en pared | 25 | m2 | 28.234
Pañete en muros-1er. nivel | 10 | m2 | 70.59 | 47
Pañete en muros-2do. nivel | 10 | m2 | 70.59 | 47
Pañete Frotado | 4.5 | m2 | 156.86
Pañete en Techos y Vigas | 7 | m2 | 154
Pañete Pulido a color | 3.5 | m2 | 201.6714
Pañete pulido s/color | 3.5 | m2 | 201.6714
Piso de Piedra Laja | 2 | m2 | 352.925
Acera Frotada (incl.Horm.) | 5 | m2 | 145.45
Piso fino frotado | 4.5 | m2 | 156.86
Piso fino pulido | 5 | m2 | 141.17
Piso Hormigon frotado 0.10 | 5.25 | m2 | 134.4476
Quicios | 7.5 | ml | 94.11
Remetidos 2" x 2" | 10 | ml | 70.585
Repello Maestreado muros | 6.15 | m2 | 114.7724
Repello s/maestrear | 6 | m2 | 117.6417
Resane en bloques | 35 | m2 | 20.17
Rustico con escoba o compresor | 8.5 | m2 | 83.04
Zabaletas de piso | 55 | ml | 12.8336
Zabaletas de Techo | 25 | ml | 28.23 | 25
Zocalos de Ceramica | 15 | ml | 47.06 | 25
Zocalos de escalones granito | 10 | ml | 70.59
Zocalos de Marmol | 3 | ml | 235.28
Colocacion de Bloques calados | 5 | m2 | 141.17
Colocacion Piedra Coralina | 2.25 | m2 | 313.71
Colocacion Adoquines | 5.5 | m2 | 128.3364
Confeccion de Molduras | 3.5 | ml | 201.6714
M O de Madera en Techos | 1 | m2 | 7.5
Colocacion de Laminas en Techos | 1 | m2 | 18.5
Colocacion de Placas de Neupreno | 1 | UD | 100
Colocacion De Caballetes de Ceramica | 1 | ML | 50
Colocacion De Listelo | 1 | ML | 25
Colocacion de Ladrillos | 1 | M2 | 150
subida de bloques |  | ud | 2.04 | 1.7
manejo de bloques interno |  | m2 | 13
Subida fda. De cemento |  | fda/m2 | 14
M D O ACERA |  |  | 1
BRIGADA SUBIDA MATERIALES
Analisis:
Capataz | 4 | horas | 113.75 | 455
peones | 32 | horas | 46.9996 | 1503.99
|  |  | TOTAL/DIA: | 1958.99
Rendimiento en subida materiales 2do. Nivel
Bloques de 20x20x40 | 950 | Uds/dia | 2.0621 | RD$/uds
Hormigon 1:3:5(140 a mano) | 5 | m3/dia | 391.798 | RD$/m3
Mortero 1:3 | 5 | m3/dia | 391.798 | RD$/m3
Acero 3/8 @ 0.80 | 30 | qq/dia | 65.2997 | RD$/qq
Plywood | 200 | planchas | 9.795 | RD$/Plancha
Madera | 1250 | p2 | 1.5672 | RD$/p2
Ceramica 20x20 piso | 350 | m2 | 5.5971 | RD$/m2
Lechada Enco | 1000 | lbs | 1.959 | RD$/lbs
Mortero Enco para pisos | 5 | m3 | 391.798 | RD$/m3
Zocalo de Ceramica | 1000 | ml | 1.959 | RD$/ml
ANALISIS ANDAMIOS DE OBRA:
En Plafones:
Plywood | 0.0083333 | pch | #REF! | #REF!
Brigada de apoyo | 0.03 | hr | 400.07 | 12
Madera Bruta | 0.75 | pt | 40 | 30
|  |  | TOTAL/M2: | #REF!
En Muros Exteriores:
Clavos | 0.159 | lbs | 21.81 | 3.47
Brigada de apoyo | 0.03 | hr | 400.07 | 12
Alquiler de Andamios Metalicos para pañete Ext. | 1 | M2 | #REF! | #REF!
|  |  | TOTAL/M2: | #REF!
En Muros Interiores:
Clavos | 0.159 | lbs | 21.81 | 3.47
Brigada de apoyo | 0.02 | hr | 400.07 | 8
Alquiler de Andamios Metalicos para pañete Int. | 1 | M2 | #REF! | #REF!
|  |  | TOTAL/M2: | #REF!
En Muros Interiores en 2do.Nivel
Clavos | 0.159 | lbs | 21.81 | 3.47
Brigada de apoyo | 0.018 | hr | 400.07 | 7.2
Madera Bruta | 0.25 | pt | 40 | 10
Subida Materiales
Madera Bruta | 1.25 | p2 | 1.5672 | 1.96
|  |  | TOTAL/M2: | 22.63
EXCAVACION A MANO EN TIERRA |  | M3N | 381.76
EXCAVACION A MANO EN CALICHE |  | M3N | 572.64
EXCAVACION A MANO EN ROCA |  | M3N | 1145.28
BRIGADA DE APLICACION PINTURA
Analisis: | 8 | Horas
Maestro de pintura | 8 | 145.25 | 1162
Ayudantes | 24 | 50.316 | 1207.58
|  | TOTAL/DIA: | 2369.58
Rendimiento Diario Acrilica:m2(2 manos) |  | 80 | 47.31 | tarifa 31/10/2013
Rendimiento Diario Acrilica:m2(3 manos) |  |  | 64.05 | tarifa 31/10/2013
Rendimiento Diario Aceite: m2(2 manos) |  | 80 | 58.52
Rendimiento Diario Epoxicas:m2(2 manos) |  | 70 | 50.96
Rendimiento Diario Sellador:m2(2 manos) |  | 110 | 50.96
Aplicacion sistema resistente a quimicos | 1 | M2 | 120
MEZCLADO Y VACIADO DE CONCRETO CON LIGADORA:
Analisis: | 1 | m3 | 25 | m3/dia
Ligadora Mipsa 1 fda T.Costo | 8 | Horas | 150 | 1200
Palas | 5 | uds | 140 | 700
Carretillas | 8 | uds | 675 | 5400
Madera Puentes | 10 | pt | 40 | 400
Operador | 8 | hrs | 70.434 | 563.472
Brigada basica | 8 | hrs | 400.07 | 3200.56
Aguatero | 8 | hrs | 46.9996 | 375.9966
|  | TOTAL GENERAL: |  | 11840.0286
|  | TOTAL/M3: |  | 473.6011
Aplicacion de Sellador de techos |  | 60 | 50.96
ANALISIS REPLANTEO
Analisis: | 25 | m2
Madera (4 usos) | 9.5107 | pt | 40 | 380.43
Clavos de 2" | 3 | lbs | 21.81 | 65.43
Carpintero | 0.25 | dia | 715.4 | 178.85
Brigada topografica | 0.1 | Dias | 2937.4738 | 293.75
Obreros (2/dia) | 0.2 | dia | 375.9966 | 75.2
Cal | 0.25 | fda. | 350 | 87.5
Hilo | 0.05 | rollo | 60 | 3
Labores auxiliares | 1084.16 | PA | 1% | 10.84
Herramientas y equipos | 1084.16 | PA | 0.5% | 5.42
|  |  | TOTAL/DIA: | 1100.42
|  |  | TOTAL/M2.: | 44.02
BRIGADA ERECCION SHELTER
Analisis:
albañil de primera | 8 | horas | 43.75 | 350
albañil de segunda | 8 | horas | 31.25 | 250
ayudante de albañileria | 8 | horas | 20.33 | 162.64
peones | 16 | horas | 19.34 | 309.44
1072.08
DESCRIPCION | CANTIDAD | UNIDAD | PU | VALOR
COSTO OPERACION DE PLANTA Y VACIADO
Analisis Para 1 Dia
Operador de Pala | 8 | Hora | 63 | 504
Operador de Planta de Hormigon | 8 | Hora | 111.825 | 894.6
Ayudante de Planta | 8 | Hora | 24.962 | 199.696
Operador de bicicleta | 8 | Hora | 24.962 | 199.696
Vaciador de Termos | 8 | Hora | 27.146 | 217.168
Bombero | 8 | Hora | 23.324 | 186.592
Ayudante Bombero | 8 | Hora | 8.26 | 66.08
Chofer (Ligadora) | 16 | Hora | 17.22 | 275.52
COSTO TOTAL POR DIA |  |  |  | 2543.352
COSTO TOTAL POR MES |  |  |  | 60608.0782
TIEMPO ESTIMADO PARA VACIADO | 6 | Meses |  | 363648.469
Insentivos:
Operador de Pala | 1264.75 | M3 | 0.54 | 682.965
Operador de Planta de Hormigon | 1264.75 | M3 | 0.9 | 1138.275
Bombero | 1264.75 | M3 | 1.8 | 2276.55
Ayudante Bombero | 1264.75 | M3 | 2 | 2529.5
Chofer (Ligadora) | 180 | Viajes | 61.35 | 11043
Vaciador de Termos | 15 | Uds | 27 | 405
Sub-Total Insentivos |  |  |  | 18075.29
Combustibles y Lubricantes:
Pala | 2383 | Gsl | 145 | 345535
Camiones | 48 | Gsl | 145 | 6960
Planta Electrica | 1906.4 | Gsl | 145 | 276428
Lubricantes | 1 | PA | 125784.6 | 125784.6
Sub-Combustibles y Lubricantes: |  |  |  | 754707.6
Total General Operacion y Vaciado |  |  |  | 1136431.359
VOLUMEN TOTAL ESTIMADO PARA EL PROYECTO |  |  |  | 1264.75
COSTO POR M3 |  |  |  | 898.5423

## madera (hidden)
ENCOFRADOS A TODO COSTO (CARLOS MARTE)
PROMEDIO PARA TODOS LOS NIVELES
Columnas cilindricas | ML | 742.9337 | 718.0714 | ML de Columnas
Columnas 4 Tapas 0.40 x 0.70 | ML | 652.4694 | 627.7143 | 1295.8 | 24.5408 | costo Andamios Columnas
Columnas 4 Tapas 0.40 x 0.40 | ML | 410.628 | 426.5171
Columnas ≤ 0.30 de cara, por cara | ML | 157.5 | 315 | 2CARAS
Columnas ≥ 0.30 de cara, por cada .10 mts de ancho hasta 0.80. apartir de 0.80 se considera muro | ML | 36.75
Muros en columnas | M2/cara | 189.7321 | 189.7321
Muros | M2 | 386.8458 | 357.5033
Vigas Cargas 0.20 X 0.40 | ML | 394.3233 | 369.05 | 788.6467
Vigas Cargas 0.25 X 0.40 | ML | 454.3233 | 369.05
Vigas Sobre Muros ≤ 0.30 | ML | 231
Vigas Sobre Muros ≥ 0.30 ≤ 0.50 | ML | 283.5
Viga de Amarre Patinillo ( 0,15 x 0,32) | ML | 355.0767 | 332.5
Viga de Amarre ≤ 0.30 MTS | ML | 210
Dintel 0.20*0.30 | ML | 294
Losas Planas ≤ 2.60 mts de altura | M2 | 262.5 | 306.496
Losas Planas hasta 3.00 mts de altura | M2 | 294
Losas Planas ≥ 3.00 mts de altura hasta 3.50 mts | M2 | 325
Losas Planas ≥ 3.50 mts de altura hasta 4.00 mts | M2 | 357
Losas Inclinadas en 1 dirección hasta 3.00 mts de altura | M2 | 315
Losas Inclinadas en 2 direcciones hasta 3.00 mts de altura | M2 | 315
Vuelos Planos ≤ 2.60 mts de altura | ML | 262.5
Vuelos Planos hasta 3.00 mts de altura | ML | 294
Vuelos inclinados en 2 direcciones hasta 3.00 mts de altura | ML | 346.5
Escaleras ( 2 Rampas Ancho 1.40 mts) | UD | 6000 | 4000
Viga Riostras | ML | 348.75 | 348.75
Guarderas en zapatas | ML | 146.25 | 55
Guarderas | ML | 44 | 44
Guarderas en platea | ML | 150

## caseta materiales (hidden)
analisis PGR
CASETA MAT. 12'x16', P/200 F. CEMENTO:
Area de caseta | 17.86 | m2
Parales pino bruto amer. (14 de 2"x4"x12') | 112 | p2
Durmientes pino bruto amer. (7 de 2"x4"x8') | 37.33 | p2 |  |  | 446.5
Cargaderas pino bruto amer. (5 de 2"x4"x14') | 18.67 | p2
Enlates pino bruto amer. (5 de 2"x4"x18') | 24 | p2
Puerta pino bruto amer. (4 de 1"x4"x8') | 10.67 | p2
Total pino bruto amer. (4 usos + 25% desp.) | 63.33 | p2 | 100 | 6333
Plywood 4'x8'x¾", 2 caras, 6 usos (13 unid.) | 2.17 | u | 2095 | 4546.15
Puerta en Plywood 4'x8'x¾", 2 caras, 6 usos (1 unid.) | 0.17 | u | 2095 | 356.15
Zinc acanalado 3'x7', cal. 26, 4 usos | 14 | u | 275 | 3850
Clavos corrientes (5 lb. / 100 pie madera). | 10.1335 | lb | 33 | 334.41
Clavos de zinc + 5% desp. (.133 lb. / plancha) | 7.45 | lb | 48 | 357.6
Bisagras 3 ½" x 3 ½" | 2 | pares | 95 | 190
Pestillo | 1 | u | 80 | 80
Portacandado | 1 | u | 43 | 43
Candado | 1 | u | 580 | 580
Salida luces | 2 | u | 1800 | 3600
Salida interruptor sencillo | 2 | u | 1600 | 3200
Salida tomacorrientes 110 v. | 1 | u | 2200 | 2200
Replanteo y excavación 14 hoyos de .2x.2x.3 m. | 14 | u | 16.6 | 232.4
Carpintero 2da., montar y desmontar | 2 | días | 1091 | 2182
Ayudante carpintero, montar y desmontar | 2 | días | 736.64 | 1473.28
|  |  | Unid. | 29557.99
|  |  | M2 | 1654.98

## otros (hidden)
COLOCACION JUNTA POLIETILENEO DE 2" ENTRE COLUMNAS C1 (0.20X0.30) | Area Bobedilla Polietileneo--> |  |  | 0.9
Sum Junta Polietileno (3.00 x 0.30 x 0.05) | 1 | m2 | 182 | 182
Col. Junta Polietileno (3.00 x 0.30 x 0.05) | 1 | m2 | 35 | 35
Sum. Alambre #18 | 0.1 | lbs | 40 | 4
Colocacion Alambre | 1 | ud | 5 | 5
Herramientas y Miscelaneos | 226 | PA | 0.5%
|  | COSTO/M2 ---> |  | 226
Sum. Y Colocación Grama Enana (Incluye Tierra negra e=0.20 m)
Sum. Tierra Negra | 0.2 | m3 | 900
Acarreo Interno Tierra Negra con Minicargador | 0.2 | m3 | 400
Regado de Tierra Negra | 0.2 | m3 | 100
Sum. Grama enana | 1 | m2 | 85 | 85
Sembrado de Grama | 1 | m2 | 45 | 45
Herramientas & Seguridad | 130 | PA | 0.5%
|  |  | Costo/M2 à | 130
Puertas en hierro y tola |  |  | COSTO/M2 --> | TOTAL ---> | 9116.7476
|  | Area --> | 2.1 | 22.596
Perfil 2 "X 2" X 1.2 de 20´ H N |  | 2 | u | 850 | 1700
Perfil 1 1/2" x 1 1/2" X 1.2 de 20´ HN |  | 2 | u | 850 | 1700
Tola 4x7 x 1/2" |  | 1.5 | und | 1200 | 1800
Barra red. de 3/4" x 20" |  | 12.1667 | u | 748 | 9100.67
riel y cubre falta |  | 1 | u | 1000 | 1000
Soldadura 1/8" universal tipo industrial |  | 4 | lbs | 55 | 220
Cepillo alambre, discos pulir y de corte |  | 1 | pa | 125 | 125
Bisagras cáncamo , fuertes No 18 |  | 3 | ud | 125 | 375
Orejas para candados redondeadas de 11/4"x1 1/2" con orif. 1/2" |  | 2 | par | 150 | 300
Mano de Obra Herreria |  | 22.596 | pie2 | 125 | 2824.5
|  |  | COSTO/UND --> | TOTAL ---> | 19145.17
Malla Hid Read 3/8" |  |  | COSTO/M2 --> | TOTAL ---> | 974.975
|  | Area --> | 1.2 | 12.912 | p2
Malla de Piñonate 3/8" |  | 1 | m2 | 479.1667 | 479.17
Soldadura 1/8" universal tipo industrial |  | 2 | lbs | 55 | 110
Cepillo alambre, discos pulir y de corte |  | 1 | pa | 150 | 150
Mano de Obra Herreria |  | 1.2 | m2 | 359 | 430.8
|  |  | COSTO/UND --> | TOTAL ---> | 1169.97
Puertas de Barrotes de Ø ¾ ¨ |  |  | COSTO/M2 --> | TOTAL --->
|  | Area --> | 2.1 | 22.596 | 8999.4286
Perfil 2 "X 1" X 3/16 de 20´ H N | 2 | u | 835 | 1670
Perfil 2 "X 1" X 3/16 de 20´ H N | 2 | u | 835 | 1670
Barra red. de 3/4" x 20" | 8.6667 | u | 780 | 6760
riel y cubre falta | 1 | u | 1000 | 1000
Soldadura 1/8" universal tipo industrial | 4 | lbs | 55 | 220
Cepillo alambre, discos pulir y de corte | 1 | pa | 125 | 125
Bisagras cáncamo , fuertes No 18 | 3 | ud | 125 | 375
Orejas para candados redondeadas de 11/4"x1 1/2" con orif. 1/2" | 2 | par | 150 | 300
Mano de Obra Herreria | 22.596 | pie2 | 300 | 6778.8
|  | COSTO/UND --> | TOTAL ---> | 18898.8
Puertas de Barrotes de Ø ¾ ¨ yMalla Hid Read 3/8" |  |  | barrotes fijos
17223.8
|  | m2= | 8201.8095
9974.4036 |  |  | barrotes fijos y tola
17470.17
|  | m2= | 8319.1286
ALAMBRE DE TRINCHERA SOBRE MUROS
Suministro Alambre | 0.25 | Rollo | 450 | 112.5
Suministro Palometa y Accesorios | 1 | pa | 100 | 100
Suministro e instalación de alambre #10 | 0.42 | lbs | 40 | 16.8
Mano de obra Instalación Trinchera | 1 | ml | 234 | 234
|  | COSTO/ML --> | TOTAL ---> | 463.3
MALLA CICLONICA 6' con trinchera
Abrazadera de 2 1/2" | 0.78 | u | 35 | 27.3
Sum. E Instalacion Alambre de Trinchera | 1 | ml | 463.3 | 463.3
Alambre galvanizado #14 | 0.05 | lb | 40 | 2
Barra tensora de 6' | 0.08 | u | 122 | 9.76
Copa Final 1 1/2" | 0.06 | u | 60 | 3.6
Corte y soldadura de abrazaderas | 0.26 | u | 35 | 9.1
Hoja de segueta | 0.05 | u | 65 | 3.25
Horm. 1:2:4 en columnas de amarre (.15 x .20 x .80 m.) | 0.008 | m3 | 4800.63 | 38.405
Malla ciclónica 6 pies, cal. 9, (rollo de 50 pies) | 0.11 | u | 5500 | 605
Reata de amarre (zabaleta doble sin mano de obra) | 2 | m | 35.4 | 70.8
Palometa 1 1/2" doble, en aluminio fundido | 0.28 | u | 160 | 44.8
Terminal de 1 1/4" + abrazadera de 1 1/2" | 0.2 | u | 60 | 12
Tubo HG ligero de 2" x 20' | 0.18 | u | 975 | 175.5
Tubo HG ligero de 1 1/4" x 20' | 0.16 | u | 875 | 140
Mano obra Instalación | 1 | ml | 500 | 500
|  | COSTO/ML --> | TOTAL ---> | 2104.815

## ana A1 (hidden)
CAMPAMENTO
| ALQUILER FURGON OFICINA DE 20' | 9 | MES | 61600 | 554400
| ALQUILER FURGON CASETA DE MATERIALES DE 40 ' | 9 | MES | 44000 | 396000
| ALQUILER FURGON CASETA DE MATERIALES DE 20 ' | 9 | MES | 32000 | 288000
| ALQUILER BANO PORTATIL - 5 UD | 45 | MESXUD | 6985.5 | 314347.5
| COSTO TOTAL |  |  |  | 1552747.5
REPLANTEO - EQUIPO DE TOPOGRAFIA
| ESTACION TOTAL - 1 UD | 9 | MES | 17370 | 156330
| LIBRETAS, HILO, CAL | 9 | MES | 5000 | 45000
| TOPGRAFO - NIVELADOR - 1 UD | 9 | MES | 72485.12 | 652366.08
| PORTAPRISMA - 1 UD | 9 | MES | 25728 | 231552
| COSTO TOTAL |  |  |  | 1085248.08
| MURO DE BLOCKS DE 6" - 3/8" A 60 + SERP CADA 3 LINEAS | [5 empty] | M O R T E R O S
| bloques de 6" | 13 | ud | 29.9 | 388.7 |  | MORTERO 1:3, P/COLOCAR BLOQUES:
| mortero 1:3 | 0.0312 | m3 | 4688.41 | 146.2784 |  | Arena gruesa lavada + 2% desp. | 0.998 | m3 | 900 | 898.2
| Acero refuerzo 3/8 A 60cm | 0.08 | qq | 2270.6835 | 181.6547 |  | Agua. | 69.04 | gl | 0.5 | 34.52
| hormigon en camaras | 0.02 | m3 | 3748 | 74.96 |  | Cemento gris. | 11.51 | fda | 295.89 | 3405.69
| ANDAMIOS | 1 | M2 | 55 | 55 |  | Mano de obra mezclado (un peón). | 0.5 | día | 700 | 350
| corte y amarre de varilla | 6 | ud | 0.34 | 2.04 |  |  |  |  | M3 | 4688.41
| colocacion bloques | 13 | ud | 25 | 325 |  | MEZCLA DE EMPAÑETE:
[7 empty] | Arena fina + 2% desp. | 1.02 | m3 | 900 | 918
| COSTO/M3 |  |  |  | 1173.6331 |  | Cal hidratada (50 lbs.). | 3.06 | fda | 295 | 902.7
[7 empty] | Mano de obra mezclado (un peón). | 0.5 | día | 700 | 350
| MURO DE BLOCKS DE 4" | [8 empty] | M3 | 2170.7
MORTERO 1:4 PARA EMPAÑETE:
| bloques de 4" | 13 | ud | 28.75 | 373.75 |  | Mezcla de empañete + 3% desp. | 1.102 | m3 | 2170.7 | 2392.11
| mortero 1:3 | 0.025 | m3 | 4688.41 | 117.2103 |  | Cemento gris. | 9.46 | fda | 295.89 | 2799.12
| Acero refuerzo 3/8 A 80cm | 0.04 | qq | 2270.6835 | 90.8273 |  | Agua. | 45.24 | gl | 0.5 | 22.62
| hormigon en camaras | 0.015 | m3 | 3748 | 56.22 |  | Mano de obra mezclado (un peón). | 0.5 | día | 700 | 350
| ANDAMIOS | 1 | M2 | 55 | 55 |  |  |  |  | M3 | 5563.85
| corte y amarre de varilla | 6 | ud | 0.34 | 2.04 |  | MORTERO 1:2 IMPERMEABLE P/PULIDO:
| colocacion bloques | 13 | ud | 25 | 325 |  | Arena fina + 2% desp. | 1.02 | m3 | 900 | 918
[7 empty] | Agua. | 100 | gl | 0.5 | 50
| COSTO/M3 |  |  |  | 1020.0476 |  | Cal hidratada (50 lbs.). | 3.06 | fda | 295 | 902.7
[7 empty] | Cemento gris. | 17.66 | fda | 295.89 | 5225.42
| FRAGUACHE | [5 empty] | Mano de obra mezclado (un peón). | 0.5 | día | 700 | 350
[10 empty] | M3 | 7446.12
| Mortero 1:3 Cemento y Arena Gruesa | 0.0149 | M3 | 4688.41 | 69.8573 |  | MEZCLA CAL Y ARENA, P/MORTERO COLOC. PISO:
| MO Fraguache con Escoba | 1 | M2 | 55 | 55 |  | Arena gruesa lavada + 2% desp. | 1.02 | m3 | 950 | 969
| Herramientas Menores | 0.00774 | % | 124.8573 | 0.9664 |  | Cal hidratada (50 lbs.). | 3.06 | fda | 295 | 902.7
[7 empty] | Mano de obra mezclado (un peón). | 0.5 | día | 700 | 350
| COSTO/M3 |  |  |  | 125.8237 |  |  |  |  | M3 | 2221.7
MORTERO 1:10, COLOCAR PISOS:
| PANETE GENERAL | [5 empty] | Mezcla cal y arena para pisos + 20% desp. | 1.2 | m3 | 2221.7 | 2666.04
[7 empty] | Cemento gris. | 5.24 | fda | 295.89 | 1550.46
| Mortero 1:4 p/empañete + 30% desp., 2 cm. esp. | 0.026 | m3 | 5563.85 | 144.6601 |  | Agua. | 70 | gl | 0.5 | 35
| Regla (1 de 1"x4"x10' / 100 usos). | 0.0333 | p2 | 57.49 | 1.9144 |  | Mano de obra mezclado (un peón). | 0.5 | día | 700 | 350
| Andamios Internos | 1 | pa | 35 | 35 |  |  |  |  | M3 | 4601.5
| Conf. andamios. | 0.023 | día | 850 | 19.55
| Mano de obra. | 1 | m2 | 125 | 125
| COSTO/M3 |  |  |  | 326.1245
CANTOS
| Mortero 1:4 p/empañete + 30% desp. | 0.00645 | m3 | 5563.85 | 35.8868
| Reglas (2 de 1"x4"x3.28' / 10 usos). | 0.218 | p2 | 57.49 | 12.5328
| Mano de obra. | 1 | m | 85 | 85
| COSTO/M3 |  |  |  | 133.4197
FINO DE TECHO
| hormigon industrial 180 kg/cm2 6 CM + 5% DESP | 0.063 | m3 | 5430 | 342.09
| Regla (1 de 1"x4"x10' / 100 usos). | 0.0333 | p2 | 57.49 | 1.9144
| Mano de obra. | 1 | m2 | 155 | 155
| COSTO/M3 |  |  |  | 499.0044
ZABALETA
| MORTERO PULIDO PARA FINO | 0.0645 | m3 | 1550.46 | 100.0047
| Mano de obra. | 1 | m | 75 | 75
| COSTO/M3 |  |  |  | 175.0047
MURO DE BLOCKS DE 6" - 3/8" A 60 BNP
| bloques de 6" | 13 | ud | 29.9 | 388.7
| mortero 1:3 | 0.0312 | m3 | 4688.41 | 146.2784
| Acero refuerzo 3/8 A 60cm | 0.08 | qq | 2270.6835 | 181.6547
| hormigon en camaras | 0.03 | m3 | 3748 | 112.44
| ANDAMIOS | 1 | M2 | 55 | 55
| corte y amarre de varilla | 6 | ud | 0.34 | 2.04
| colocacion bloques | 13 | ud | 25 | 325
| COSTO/M3 |  |  |  | 1211.1131
VIOLINADO DE 15 CM
| Mortero 1:4 p/empañete + 30% desp. | 0.0083 | m3 | 2270.6835 | 18.8467
| Reglas (2 de 1"x4"x3.28' / 10 usos). | 0.218 | p2 | 57.49 | 12.5328
| Mano de obra. | 1 | m | 155 | 155
| COSTO/M3 |  |  |  | 186.3795
| MURO DE BLOCKS DE 8" - 3/8" A 40 BNP | [5 empty] | MURO DE BLOCKS DE 6" - 3/8" A 60 + SERP CADA 3 LINEAS
| bloques de 8" | 13 | ud | 37.95 | 493.35 |  | bloques de 6" | 13 | ud | 29.9 | 388.7
| mortero 1:3 | 0.035 | m3 | 4688.41 | 164.0944 |  | mortero 1:3 | 0.035 | m3 | 4688.41 | 164.0944
| Acero refuerzo 3/8 A 60cm | 0.08 | qq | 2270.6835 | 181.6547 |  | Acero refuerzo 3/8 A 60cm | 0.08 | qq | 2270.6835 | 181.6547
| hormigon en camaras | 0.035 | m3 | 3748 | 131.18 |  | hormigon en camaras | 0.025 | m3 | 3748 | 93.7
| ANDAMIOS | 1 | M2 | 55 | 55 |  | ANDAMIOS | 1 | M2 | 55 | 55
| corte y amarre de varilla | 6 | ud | 0.34 | 2.04 |  | corte y amarre de varilla | 6 | ud | 0.34 | 2.04
| colocacion bloques | 13 | ud | 25 | 325 |  | colocacion bloques | 13 | ud | 25 | 325
| COSTO/M3 |  |  |  | 1352.319 |  | COSTO/M3 |  |  |  | 1210.189
| MURO DE BLOCKS DE 8" - 3/8" A 60 SNP | [5 empty] | MURO DE BLOCKS DE 8" - 3/8" A 60 SNP 2 SERPENTINA CADA 0.60
| bloques de 8" | 13 | ud | 37.95 | 493.35 |  | bloques de 8" | 13 | ud | 37.95 | 493.35
| mortero 1:3 | 0.035 | m3 | 4688.41 | 164.0944 |  | mortero 1:3 | 0.035 | m3 | 4688.41 | 164.0944
| Acero refuerzo 3/8 A 60cm | 0.032 | qq | 2270.6835 | 72.6619 |  | Acero refuerzo 3/8 A 60cm | 0.08 | qq | 2270.6835 | 181.6547
| hormigon en camaras | 0.025 | m3 | 3748 | 93.7 |  | hormigon en camaras | 0.025 | m3 | 3748 | 93.7
| ANDAMIOS | 1 | M2 | 55 | 55 |  | ANDAMIOS | 1 | M2 | 55 | 55
| corte y amarre de varilla | 6 | ud | 0.34 | 2.04 |  | corte y amarre de varilla | 6 | ud | 0.34 | 2.04
| colocacion bloques | 13 | ud | 18 | 234 |  | colocacion bloques | 13 | ud | 18 | 234
| COSTO/M3 |  |  |  | 1114.8462 |  | COSTO/M3 |  |  |  | 1223.839
MURO DE BLOCKS DE 8" TEXTURIZADOS AGUAYO
MURO DE BLOCKS DE 6" - 3/8" A 60 SNP
| bloques TEXTURIZADOS | 13 | ud | 50 | 650
| mortero 1:3 | 0.035 | m3 | 4688.41 | 164.0944 |  | bloques de 6" | 13 | ud | 29.9 | 388.7
| Acero refuerzo 3/8 A 60cm | 0.08 | qq | 2270.6835 | 181.6547 |  | mortero 1:3 | 0.035 | m3 | 4688.41 | 164.0944
| hormigon en camaras | 0.025 | m3 | 3748 | 93.7 |  | Acero refuerzo 3/8 A 60cm | 0.032 | qq | 2270.6835 | 72.6619
| ANDAMIOS | 1 | M2 | 55 | 55 |  | hormigon en camaras | 0.025 | m3 | 3748 | 93.7
| corte y amarre de varilla | 6 | ud | 0.34 | 2.04 |  | ANDAMIOS | 1 | M2 | 55 | 55
| colocacion bloques | 13 | ud | 18 | 234 |  | corte y amarre de varilla | 6 | ud | 0.34 | 2.04
[7 empty] | colocacion bloques | 13 | ud | 18 | 234
| COSTO/M3 |  |  |  | 1380.489
[7 empty] | COSTO/M3 |  |  |  | 1010.1962
MURO VIOLINADO
| bloques DE 8" | 13 | ud | 37.95 | 493.35
| mortero 1:3 | 0.035 | m3 | 4688.41 | 164.0944
| Acero refuerzo 3/8 A 60cm | 0.08 | qq | 2270.6835 | 181.6547
| hormigon en camaras | 0.025 | m3 | 3748 | 93.7
| ANDAMIOS | 1 | M2 | 55 | 55
| corte y amarre de varilla | 6 | ud | 0.34 | 2.04
| colocacion bloques | 13 | ud | 35 | 455
| COSTO/M3 |  |  |  | 1444.839
LIMPIEZA CONTINUA Y FINAL
| Botes de escombros - 16 viajes al mes | 144 | viajes de 6 m3 | 2400 | 345600
| Acarreo de Escombros con Equipo | 9 | mes | 202800 | 1825200
| Limpieza Final Edificaciones | 9490 | m2 | 95 | 901550 |  |  | ZAPATA COLUMNA AMARRE CA
| COSTO/M3 |  |  |  | 3072350 |  |  | HORMIGON 210 | 1.05 | m3 | #REF! | #REF!
[8 empty] | Acero | #REF! | qqs | #REF! | #REF!
[8 empty] | Alambre #18 | #REF! | lbs | #REF! | #REF!
| HORMIGON DE NIVELACION de 0.05 | [6 empty] | Mano Obra Acero | #REF! | qqs | #REF! | #REF!
[8 empty] | Ligado y vaciado en zapata indust. | 1 | m3 | #REF! | #REF!
| Hormigón 140 Kg/cm2 | 1.05 | M3 | 4681.65 | 4915.7325 |  |  | Herramientas y equipos | #REF! | P.A. | 0.02 | #REF!
| Mano de Obra Vaciado | 1 | M3 | 1400 | 1400 |  |  | COSTO/M3 |  |  |  | #REF!
| COSTO/M3 |  |  |  | 6315.7325
ZAPATA DE MUROS DE 6 EN RAMPA
[8 empty] | HORMIGON 210 | 1.05 | m3 | #REF! | #REF!
[8 empty] | Acero | #REF! | qqs | #REF! | #REF!
[8 empty] | Alambre #18 | #REF! | lbs | #REF! | #REF!
[8 empty] | Mano Obra Acero | #REF! | qqs | #REF! | #REF!
[8 empty] | Ligado y vaciado en zapata indust. | 1 | m3 | #REF! | #REF!
[8 empty] | Herramientas y equipos | #REF! | P.A. | 0.02 | #REF!
[8 empty] | COSTO/M3 |  |  |  | #REF!
ZAPATA Z4
[8 empty] | HORMIGON 210 | 1.05 | m3 | 0 | 0
[8 empty] | Acero | 2.7 | qqs | #REF! | #REF!
[8 empty] | Alambre | 5.4 | lbs | 52 | 280.8
[8 empty] | Mano Obra Acero | 2.7 | qqs | 400 | 1080
[8 empty] | Calzos | 2.7 | qqs | 10 | 27
[8 empty] | COSTO/M3 |  |  |  | #REF!
| ZAPATA ZC1 | [6 empty] | ZAPATA MURO SECCION 2-2
| HORMIGON 210 | 1.05 | m3 | #REF! | #REF! |  |  | HORMIGON 210 | 1.05 | m3 | #REF! | #REF!
| Acero | #REF! | qqs | #REF! | #REF! |  |  | Acero | #REF! | qqs | #REF! | #REF!
| Alambre #18 | #REF! | lbs | #REF! | #REF! |  |  | Alambre #18 | #REF! | lbs | #REF! | #REF!
| Mano Obra Acero | #REF! | qqs | #REF! | #REF! |  |  | Mano Obra Acero | #REF! | qqs | #REF! | #REF!
| Ligado y vaciado en zapata indust. | 1 | m3 | #REF! | #REF! |  |  | Ligado y vaciado en zapata indust. | 1 | m3 | #REF! | #REF!
| Herramientas y equipos | #REF! | P.A. | 0.02 | #REF! |  |  | Herramientas y equipos | #REF! | P.A. | 0.02 | #REF!
| COSTO/M3 |  |  |  | #REF! |  |  | COSTO/M3 |  |  |  | #REF!
| ZAPATA ZC2 | [6 empty] | ZAPATA MURO SECCION 3-3
| HORMIGON 210 | 1.05 | m3 | #REF! | #REF! |  |  | HORMIGON 210 | 1.05 | m3 | #REF! | #REF!
| Acero | #REF! | qqs | #REF! | #REF! |  |  | Acero | #REF! | qqs | #REF! | #REF!
| Alambre #18 | #REF! | lbs | #REF! | #REF! |  |  | Alambre #18 | #REF! | lbs | #REF! | #REF!
| Mano Obra Acero | #REF! | qqs | #REF! | #REF! |  |  | Mano Obra Acero | #REF! | qqs | #REF! | #REF!
| Ligado y vaciado en zapata indust. | 1 | m3 | #REF! | #REF! |  |  | Ligado y vaciado en zapata indust. | 1 | m3 | #REF! | #REF!
| Herramientas y equipos | #REF! | P.A. | 0.02 | #REF! |  |  | Herramientas y equipos | #REF! | P.A. | 0.02 | #REF!
| COSTO/M3 |  |  |  | #REF! |  |  | COSTO/M3 |  |  |  | #REF!
| ZAPATA MUROS SECCION 1-1 | [6 empty] | VIGA RIOSTRA
| HORMIGON 210 | 1.05 | m3 | #REF! | #REF! |  |  | HORMIGON 210 | 1.05 | m3 | #REF! | #REF!
| Acero | #REF! | qqs | #REF! | #REF! |  |  | Acero | #REF! | qqs | #REF! | #REF!
| Alambre #18 | #REF! | lbs | #REF! | #REF! |  |  | Alambre #18 | #REF! | lbs | #REF! | #REF!
| Mano Obra Acero | #REF! | qqs | #REF! | #REF! |  |  | Mano Obra Acero | #REF! | qqs | #REF! | #REF!
| Ligado y vaciado en zapata indust. | 1 | m3 | #REF! | #REF! |  |  | Ligado y vaciado en zapata indust. | 1 | m3 | #REF! | #REF!
| Herramientas y equipos | #REF! | P.A. | 0.02 | #REF! |  |  | Herramientas y equipos | #REF! | P.A. | 0.02 | #REF!
| COSTO/M3 |  |  |  | #REF! |  |  | COSTO/M3 |  |  |  | #REF!
| ZAPATA escalera | [6 empty] | zapata muro de bloques de 6" |  |  | alojamiento
| HORMIGON 210 | 1.05 | m3 | #REF! | #REF! |  |  | HORMIGON 210 | 1.05 | m3 | #REF! | #REF!
| Acero | #REF! | qqs | #REF! | #REF! |  |  | Acero | 0.4 | qqs | #REF! | #REF!
| Alambre #18 | #REF! | lbs | #REF! | #REF! |  |  | Alambre #18 | 0.8 | lbs | 52 | 41.6
| Mano Obra Acero | #REF! | qqs | #REF! | #REF! |  |  | Mano Obra Acero | 7.14 | ml | 180 | 1285.2
| Ligado y vaciado en zapata indust. | 1 | m3 | #REF! | #REF! |  |  | Calzos | 7.14 | qqs | 10 | 71.4
| Herramientas y equipos | #REF! | P.A. | 0.02 | #REF!
| COSTO/M3 |  |  |  | #REF! |  |  | COSTO/M3 |  |  |  | #REF!
| CA 20X30 1ER NIVEL | [6 empty] | CA 20 X20 1ER NIVEL | [5 empty] | CA 20 X20 1ER NIVEL
| HORMIGON 210 | 1.05 | m3 | #REF! | #REF! |  |  | HORMIGON 210 | 1.05 | m3 | #REF! | #REF! |  | HORMIGON 210 | 1.05 | m3 | #REF! | #REF!
| Acero | #REF! | qqs | #REF! | #REF! |  |  | Acero | #REF! | qqs | #REF! | #REF! |  | Acero | #REF! | qqs | #REF! | #REF!
| Alambre #18 | #REF! | lbs | #REF! | #REF! |  |  | Alambre | #REF! | lbs | #REF! | #REF! |  | Alambre | #REF! | lbs | #REF! | #REF!
| Molde para col. 0.20x0.30 | 16.6667 | ml | 165.66 | 2761 |  |  | Molde para col. 0.20x0.20 | 25 | ml | 165.66 | 4141.5 |  | Molde para col. 0.20x0.20 | 25 | ml | 165.66 | 4141.5
| Desencofrado | 16.6667 | M2 | 28.72 | 478.6667 |  |  | Desencofrado | 20 | M2 | 28.72 | 574.4 |  | Desencofrado | 20 | M2 | 28.72 | 574.4
| Mano de obra acero | #REF! | qq | #REF! | #REF! |  |  | Mano de obra acero | #REF! | qq | #REF! | #REF! |  | Mano de obra acero | #REF! | qq | #REF! | #REF!
| Ligado y vaciado Industrial | 1 | m3 | #REF! |  |  |  | Ligado y vaciado Industrial | 1 | m3 | #REF! |  |  | Ligado y vaciado Industrial | 1 | m3 | #REF!
| Herramientas y equipos | #REF! | P.A. | #REF! | #REF! |  |  | Herramientas y equipos | #REF! | P.A. | #REF! | #REF! |  | Herramientas y equipos | #REF! | P.A. | #REF! | #REF!
| COSTO/M3 |  |  |  | #REF! |  |  | COSTO/M3 |  |  |  | #REF! |  | COSTO/M3 |  |  |  | #REF!
[8 empty] | CA 20 X20 2DONIVEL | [5 empty] | CA 20 X20 2DONIVEL
CA 20X30 2DO NIVEL
[8 empty] | HORMIGON 210 | 1.05 | m3 | #REF! | #REF! |  | HORMIGON 210 | 1.05 | m3 | #REF! | #REF!
| HORMIGON 210 | 1.05 | m3 | #REF! | #REF! |  |  | Acero | #REF! | qqs | #REF! | #REF! |  | Acero | #REF! | qqs | #REF! | #REF!
| Acero | #REF! | qqs | #REF! | #REF! |  |  | Alambre #18 | #REF! | lbs | #REF! | #REF! |  | Alambre #18 | #REF! | lbs | #REF! | #REF!
| Alambre | #REF! | lbs | #REF! | #REF! |  |  | Molde para col. 0.20x0.20 | 25 | ml | 165.66 | 4141.5 |  | Molde para col. 0.20x0.20 | 25 | ml | 165.66 | 4141.5
| Molde para col. 0.20x0.30 | 16.6667 | ml | 165.66 | 2761 |  |  | Desencofrado | 20 | M2 | 28.72 | 574.4 |  | Desencofrado | 20 | M2 | 28.72 | 574.4
| Desencofrado | 16.6667 | M2 | 28.72 | 478.6667 |  |  | Mano de obra acero | #REF! | qq | #REF! | #REF! |  | Mano de obra acero | #REF! | qq | #REF! | #REF!
| Mano de obra acero | #REF! | qq | #REF! | #REF! |  |  | Ligado y vaciado Industrial | 1 | m3 | #REF! |  |  | Ligado y vaciado Industrial | 1 | m3 | #REF!
| Ligado y vaciado Industrial | 1 | m3 | #REF! |  |  |  | Herramientas y equipos | #REF! | P.A. | #REF! | #REF! |  | Herramientas y equipos | #REF! | P.A. | #REF! | #REF!
| Herramientas y equipos | #REF! | P.A. | #REF! | #REF!
[8 empty] | COSTO/M3 |  |  |  | #REF! |  | COSTO/M3 |  |  |  | #REF!
| COSTO/M3 |  |  |  | #REF!
CA 20X30 3ER NIVEL
[8 empty] | CA 20 X20 3ER NIVEL | [5 empty] | CA 20 X20 3ER NIVEL
| HORMIGON 210 | 1.05 | m3 | #REF! | #REF!
| Acero | #REF! | qqs | #REF! | #REF! |  |  | HORMIGON 210 | 1.05 | m3 | #REF! | #REF! |  | HORMIGON 210 | 1.05 | m3 | #REF! | #REF!
| Alambre | #REF! | lbs | #REF! | #REF! |  |  | Acero | #REF! | qqs | #REF! | #REF! |  | Acero | #REF! | qqs | #REF! | #REF!
| Molde para col. 0.20x0.30 | 16.6667 | ml | 165.66 | 2761 |  |  | Alambre #18 | #REF! | lbs | #REF! | #REF! |  | Alambre #18 | #REF! | lbs | #REF! | #REF!
| Desencofrado | 16.6667 | M2 | 28.72 | 478.6667 |  |  | Molde para col. 0.20x0.20 | 25 | ml | 165.66 | 4141.5 |  | Molde para col. 0.20x0.20 | 25 | ml | 165.66 | 4141.5
| Mano de obra acero | #REF! | qq | #REF! | #REF! |  |  | Desencofrado | 20 | M2 | 28.72 | 574.4 |  | Desencofrado | 20 | M2 | 28.72 | 574.4
| Ligado y vaciado Industrial | 1 | m3 | #REF! |  |  |  | Mano de obra acero | #REF! | qq | #REF! | #REF! |  | Mano de obra acero | #REF! | qq | #REF! | #REF!
| Herramientas y equipos | #REF! | P.A. | #REF! | #REF! |  |  | Ligado y vaciado Industrial | 1 | m3 | #REF! |  |  | Ligado y vaciado Industrial | 1 | m3 | #REF!
[8 empty] | Herramientas y equipos | #REF! | P.A. | #REF! | #REF! |  | Herramientas y equipos | #REF! | P.A. | #REF! | #REF!
| COSTO/M3 |  |  |  | #REF!
[8 empty] | COSTO/M3 |  |  |  | #REF! |  | COSTO/M3 |  |  |  | #REF!
CA 20X30 4TO NIVEL
CA 20 X20 4TO NIVEL
| HORMIGON 210 | 1.05 | m3 | #REF! | #REF!
| Acero | #REF! | qqs | #REF! | #REF! |  |  | HORMIGON 210 | 1.05 | m3 | #REF! | #REF!
| Alambre | #REF! | lbs | #REF! | #REF! |  |  | Acero | #REF! | qqs | #REF! | #REF!
| Molde para col. 0.20x0.30 | 16.6667 | ml | 165.66 | 2761 |  |  | Alambre #18 | #REF! | lbs | #REF! | #REF!
| Desencofrado | 16.6667 | M2 | 28.72 | 478.6667 |  |  | Molde para col. 0.20x0.20 | 25 | ml | 165.66 | 4141.5
| Mano de obra acero | #REF! | qq | #REF! | #REF! |  |  | Desencofrado | 20 | M2 | 28.72 | 574.4
| Ligado y vaciado Industrial | 1 | m3 | #REF! |  |  |  | Mano de obra acero | #REF! | qq | #REF! | #REF!
| Herramientas y equipos | #REF! | P.A. | #REF! | #REF! |  |  | Ligado y vaciado Industrial | 1 | m3 | #REF!
[8 empty] | Herramientas y equipos | #REF! | P.A. | #REF! | #REF!
| COSTO/M3 |  |  |  | #REF!
[8 empty] | COSTO/M3 |  |  |  | #REF!
| CA 30 X 15 1ER NIVEL | [6 empty] | M1 HA 1ER N
| HORMIGON 210 | 1.05 | m3 | #REF! | #REF! |  |  | HORMIGON 210 | 1.05 | m3 | #REF! | #REF!
| Acero | #REF! | qqs | #REF! | #REF! |  |  | Acero | #REF! | qqs | #REF! | #REF!
| Alambre #18 | #REF! | lbs | #REF! | #REF! |  |  | Alambre #18 | #REF! | lbs | #REF! | #REF!
| Molde para col. 0.15x0.30 | 22.2222 | ml | 165.66 | 3681.3333 |  |  | Molde para col. E=0.30mt | 3.3333 | m2 | 425 | 1416.6667
| Desencofrado | 20 | M2 | 28.72 | 574.4 |  |  | Mano de obra acero | #REF! | qq | #REF! | #REF!
| Mano de obra acero | #REF! | qq | #REF! | #REF! |  |  | Ligado y vaciado industrial | 1 | m3 | #REF! | #REF!
| Ligado y vaciado Industrial | 1 | m3 | #REF! |  |  |  | Herramientas y equipos | #REF! | P.A. | #REF! | #REF!
| Herramientas y equipos | #REF! | P.A. | #REF! | #REF!
| COSTO/M3 |  |  |  | #REF! |  |  | COSTO/M3 |  |  |  | #REF!
| CA 30 X 15 2DO NIVEL | [6 empty] | M1 HA 2DO N
| HORMIGON 210 | 1.05 | m3 | #REF! | #REF! |  |  | HORMIGON 210 | 1.05 | m3 | #REF! | #REF!
| Acero | #REF! | qqs | #REF! | #REF! |  |  | Acero | #REF! | qqs | #REF! | #REF!
| Alambre | #REF! | lbs | #REF! | #REF! |  |  | Alambre | #REF! | lbs | #REF! | #REF!
| Molde para col. 0.15x0.30 | 22.2222 | ml | 165.66 | 3681.3333 |  |  | Molde para col. E=0.30mt | 3.3333 | m2 | 425 | 1416.6667
| Desencofrado | 20 | M2 | 28.72 | 574.4 |  |  | Mano de obra acero | #REF! | qq | #REF! | #REF!
| Mano de obra acero | #REF! | qq | #REF! | #REF! |  |  | Ligado y vaciado industrial | 1 | m3 | #REF! | #REF!
| Ligado y vaciado Industrial | 1 | m3 | #REF! |  |  |  | Herramientas y equipos | #REF! | P.A. | #REF! | #REF!
| Herramientas y equipos | #REF! | P.A. | #REF! | #REF!
| COSTO/M3 |  |  |  | #REF! |  |  | COSTO/M3 |  |  |  | #REF!
CA 30 X 15 3ER NIVEL
M1 HA 3ER N
| HORMIGON 210 | 1.05 | m3 | #REF! | #REF!
| Acero | #REF! | qqs | #REF! | #REF! |  |  | HORMIGON 210 | 1.05 | m3 | #REF! | #REF!
| Alambre | #REF! | lbs | #REF! | #REF! |  |  | Acero | #REF! | qqs | #REF! | #REF!
| Molde para col. 0.15x0.30 | 22.2222 | ml | 165.66 | 3681.3333 |  |  | Alambre | #REF! | lbs | #REF! | #REF!
| Desencofrado | 20 | M2 | 28.72 | 574.4 |  |  | Molde para col. E=0.30mt | 3.3333 | m2 | 425 | 1416.6667
| Mano de obra acero | #REF! | qq | #REF! | #REF! |  |  | Mano de obra acero | #REF! | qq | #REF! | #REF!
| Ligado y vaciado Industrial | 1 | m3 | #REF! |  |  |  | Ligado y vaciado industrial | 1 | m3 | #REF! | #REF!
| Herramientas y equipos | #REF! | P.A. | #REF! | #REF! |  |  | Herramientas y equipos | #REF! | P.A. | 0 | #REF!
| COSTO/M3 |  |  |  | #REF!
[8 empty] | COSTO/M3 |  |  |  | #REF!
CA 30 X 15 4TONIVEL
M1 HA 4TO N
| HORMIGON 210 | 1.05 | m3 | #REF! | #REF!
| Acero | #REF! | qqs | #REF! | #REF! |  |  | HORMIGON 210 | 1.05 | m3 | #REF! | #REF!
| Alambre | #REF! | lbs | #REF! | #REF! |  |  | Acero | #REF! | qqs | #REF! | #REF!
| Molde para col. 0.15x0.30 | 22.2222 | ml | 165.66 | 3681.3333 |  |  | Alambre | #REF! | lbs | #REF! | #REF!
| Desencofrado | 20 | M2 | 28.72 | 574.4 |  |  | Molde para col. E=0.30mt | 3.3333 | m2 | 425 | 1416.6667
| Mano de obra acero | #REF! | qq | #REF! | #REF! |  |  | Mano de obra acero | #REF! | qq | #REF! | #REF!
| Ligado y vaciado Industrial | 1 | m3 | #REF! |  |  |  | Ligado y vaciado industrial | 1 | m3 | #REF! | #REF!
| Herramientas y equipos | #REF! | P.A. | #REF! | #REF! |  |  | Herramientas y equipos | #REF! | P.A. | 0 | #REF!
| COSTO/M3 |  |  |  | #REF!
[8 empty] | COSTO/M3 |  |  |  | #REF!
C1 40 X 40 1ER N
C1 40 X 40 3ERN
| HORMIGON 210 | 1.05 | m3 | #REF! | #REF!
| Acero | #REF! | qqs | #REF! | #REF! |  |  | HORMIGON 210 | 1.05 | m3 | #REF! | #REF!
| Alambre #18 | #REF! | lbs | #REF! | #REF! |  |  | Acero | #REF! | qqs | #REF! | #REF!
| Molde para col. 0.40 x 0.40 | 6.25 | ml | 165.66 | 1035.375 |  |  | Alambre | #REF! | lbs | #REF! | #REF!
| Desencofrado | 10 | M2 | 28.72 | 287.2 |  |  | Molde para col. 0.40 x 0.40 | 6.25 | ml | 165.66 | 1035.375
| Mano de obra acero | #REF! | qq | #REF! | #REF! |  |  | Desencofrado | 10 | M2 | 28.72 | 287.2
| Ligado y vaciado Industrial | 1 | m3 | #REF! |  |  |  | Mano de obra acero | #REF! | qq | #REF! | #REF!
| Herramientas y equipos | #REF! | P.A. | #REF! | #REF! |  |  | Ligado y vaciado Industrial | 1 | m3 | #REF!
[8 empty] | Herramientas y equipos | #REF! | P.A. | #REF! | #REF!
| COSTO/M3 |  |  |  | #REF!
[8 empty] | COSTO/M3 |  |  |  | #REF!
C1 40 X 40 2DO N
| HORMIGON 210 | 1.05 | m3 | #REF! | #REF! |  |  | C2 40 X 40 2DO N
| Acero | #REF! | qqs | #REF! | #REF!
| Alambre | #REF! | lbs | #REF! | #REF! |  |  | HORMIGON 210 | 1.05 | m3 | #REF! | #REF!
| Molde para col. 0.40 x 0.40 | 6.25 | ml | 165.66 | 1035.375 |  |  | Acero | #REF! | qqs | #REF! | #REF!
| Desencofrado | 10 | M2 | 28.72 | 287.2 |  |  | Alambre | #REF! | lbs | #REF! | #REF!
| Mano de obra acero | #REF! | qq | #REF! | #REF! |  |  | Molde para col. 0.40 x 0.40 | 6.25 | ml | 165.66 | 1035.375
| Ligado y vaciado Industrial | 1 | m3 | #REF! |  |  |  | Desencofrado | 10 | M2 | 28.72 | 287.2
| Herramientas y equipos | #REF! | P.A. | #REF! | #REF! |  |  | Mano de obra acero | #REF! | qq | #REF! | #REF!
[8 empty] | Ligado y vaciado Industrial | 1 | m3 | #REF!
| COSTO/M3 |  |  |  | #REF! |  |  | Herramientas y equipos | #REF! | P.A. | #REF! | #REF!
[8 empty] | COSTO/M3 |  |  |  | #REF!
C2 40 X 40 3ERN
[8 empty] | HORMIGON 210 | 1.05 | m3 | #REF! | #REF!
[8 empty] | Acero | #REF! | qqs | #REF! | #REF!
[8 empty] | Alambre | #REF! | lbs | #REF! | #REF!
[8 empty] | Molde para col. 0.40 x 0.40 | 6.25 | ml | 165.66 | 1035.375
[8 empty] | Desencofrado | 10 | M2 | 28.72 | 287.2
[8 empty] | Mano de obra acero | #REF! | qq | #REF! | #REF!
[8 empty] | Ligado y vaciado Industrial | 1 | m3 | #REF!
[8 empty] | Herramientas y equipos | #REF! | P.A. | #REF! | #REF!
[8 empty] | COSTO/M3 |  |  |  | #REF!
| VIGA V1 20 X 35 1ER N | [6 empty] | VIGA V2 20 X 30 1ER N
| HORMIGON 210 | 1.05 | m3 | #REF! | #REF! |  |  | HORMIGON 210 | 1.05 | m3 | #REF! | #REF!
| Acero | #REF! | qqs | #REF! | #REF! |  |  | Acero | #REF! | qqs | #REF! | #REF!
| Alambre | #REF! | lbs | #REF! | #REF! |  |  | Alambre | #REF! | lbs | #REF! | #REF!
| Mano de obra acero | #REF! | qqs | #REF! | #REF! |  |  | Mano de obra acero | #REF! | qqs | #REF! | #REF!
| Molde para viga de 0.35 X 0.20 | 14.2857 | ml | #REF! | #REF! |  |  | Molde para viga de 0.30 X 0.20 | 16.6667 | ml | #REF! | #REF!
| Ligado y vaciado industrial | 1 | m3 | #REF! | #REF! |  |  | Ligado y vaciado industrial | 1 | m3 | #REF! | #REF!
| Herramientas y equipos | #REF! | P.A. | #REF! | #REF! |  |  | Herramientas y equipos | #REF! | P.A. | #REF! | #REF!
| COSTO/M3 |  |  |  | #REF! |  |  | COSTO/M3 |  |  |  | #REF!
| VIGA V3 20 X 38 1ER N | alojamiento | [5 empty] | VIGA V2 20 X 30 2DO N
| HORMIGON 210 | 1.05 | m3 | #REF! | #REF! |  |  | HORMIGON 210 | 1.05 | m3 | #REF! | #REF!
| Acero | #REF! | qqs | #REF! | #REF! |  |  | Acero | #REF! | qqs | #REF! | #REF!
| Alambre | #REF! | lbs | #REF! | #REF! |  |  | Alambre | #REF! | lbs | #REF! | #REF!
| Mano de obra acero | #REF! | qqs | #REF! | #REF! |  |  | Mano de obra acero | #REF! | qqs | #REF! | #REF!
| Molde para viga de 0.38 X 0.20 | 13.1579 | ml | #REF! | #REF! |  |  | Molde para viga de 0.30 X 0.20 | 16.6667 | ml | #REF! | #REF!
| Ligado y vaciado industrial | 1 | m3 | #REF! | #REF! |  |  | Ligado y vaciado industrial | 1 | m3 | #REF! | #REF!
| Herramientas y equipos | #REF! | P.A. | #REF! | #REF! |  |  | Herramientas y equipos | #REF! | P.A. | #REF! | #REF!
| COSTO/M3 |  |  |  | #REF! |  |  | COSTO/M3 |  |  |  | #REF!
| VIGA V3 20 X 38 2DO N | [6 empty] | VIGA V2 20 X 30 3ER N
| HORMIGON 210 | 1.05 | m3 | #REF! | #REF! |  |  | HORMIGON 210 | 1.05 | m3 | #REF! | #REF!
| Acero | #REF! | qqs | #REF! | #REF! |  |  | Acero | #REF! | qqs | #REF! | #REF!
| Alambre | #REF! | lbs | #REF! | #REF! |  |  | Alambre | #REF! | lbs | #REF! | #REF!
| Mano de obra acero | #REF! | qqs | #REF! | #REF! |  |  | Mano de obra acero | #REF! | qqs | #REF! | #REF!
| Molde para viga de 0.38 X 0.20 | 13.1579 | ml | #REF! | #REF! |  |  | Molde para viga de 0.30 X 0.20 | 16.6667 | ml | #REF! | #REF!
| Ligado y vaciado industrial | 1 | m3 | #REF! | #REF! |  |  | Ligado y vaciado industrial | 1 | m3 | #REF! | #REF!
| Herramientas y equipos | #REF! | P.A. | #REF! | #REF! |  |  | Herramientas y equipos | #REF! | P.A. | #REF! | #REF!
| COSTO/M3 |  |  |  | #REF! |  |  | COSTO/M3 |  |  |  | #REF!
| VIGA V3 20 X 38 3ER N | alojamiento | [5 empty] | VIGA V4 30 X 40 1ER
| HORMIGON 210 | 1.05 | m3 | #REF! | #REF! |  |  | HORMIGON 210 | 1.05 | m3 | #REF! | #REF!
| Acero | #REF! | qqs | #REF! | #REF! |  |  | Acero | #REF! | qqs | #REF! | #REF!
| Alambre | #REF! | lbs | #REF! | #REF! |  |  | Alambre | #REF! | lbs | #REF! | #REF!
| Mano de obra acero | #REF! | qqs | #REF! | #REF! |  |  | Mano de obra acero | #REF! | qqs | #REF! | #REF!
| Molde para viga de 0.38 X 0.20 | 13.1579 | ml | #REF! | #REF! |  |  | Molde para viga de 0.30 X 0.40 | 8.3333 | ml | #REF! | #REF!
| Ligado y vaciado industrial | 1 | m3 | #REF! | #REF! |  |  | Ligado y vaciado industrial | 1 | m3 | #REF! | #REF!
| Herramientas y equipos | #REF! | P.A. | #REF! | #REF! |  |  | Herramientas y equipos | #REF! | P.A. | #REF! | #REF!
| COSTO/M3 |  |  |  | #REF! |  |  | COSTO/M3 |  |  |  | #REF!
| VIGA V5 30 X 40 1ER N | [6 empty] | VIGA V6 30 X 40 1ER, N | alojamiento
| HORMIGON 210 | 1.05 | m3 | #REF! | #REF! |  |  | HORMIGON 210 | 1.05 | m3 | #REF! | #REF!
| Acero | #REF! | qqs | #REF! | #REF! |  |  | Acero | #REF! | qqs | #REF! | #REF!
| Alambre | #REF! | lbs | #REF! | #REF! |  |  | Alambre | #REF! | lbs | #REF! | #REF!
| Mano de obra acero | #REF! | qqs | #REF! | #REF! |  |  | Mano de obra acero | #REF! | qqs | #REF! | #REF!
| Molde para viga de 0.30 X 0.40 | 8.3333 | ml | #REF! | #REF! |  |  | Molde para viga de 0.30 X 0.40 | 8.3333 | ml | #REF! | #REF!
| Ligado y vaciado industrial | 1 | m3 | #REF! | #REF! |  |  | Ligado y vaciado industrial | 1 | m3 | #REF! | #REF!
| Herramientas y equipos | #REF! | P.A. | #REF! | #REF! |  |  | Herramientas y equipos | #REF! | P.A. | #REF! | #REF!
| COSTO/M3 |  |  |  | #REF! |  |  | COSTO/M3 |  |  |  | #REF!
| VIGA V7 30 X 40 1ER N | alojamiento | [5 empty] | VIGA V6 30 X 40 2DO N | alojamiento
| HORMIGON 210 | 1.05 | m3 | #REF! | #REF! |  |  | HORMIGON 210 | 1.05 | m3 | #REF! | #REF!
| Acero | #REF! | qqs | #REF! | #REF! |  |  | Acero | #REF! | qqs | #REF! | #REF!
| Alambre | #REF! | lbs | #REF! | #REF! |  |  | Alambre | #REF! | lbs | 52 | #REF!
| Mano de obra acero | #REF! | qqs | #REF! | #REF! |  |  | Mano de obra acero | #REF! | qqs | #REF! | #REF!
| Molde para viga de 0.30 X 0.40 | 8.3333 | ml | #REF! | #REF! |  |  | Molde para viga de 0.30 X 0.40 | 8.3333 | ml | #REF! | #REF!
| Ligado y vaciado industrial | 1 | m3 | #REF! | #REF! |  |  | Ligado y vaciado industrial | 1 | m3 | #REF! | #REF!
| Herramientas y equipos | #REF! | P.A. | #REF! | #REF! |  |  | Herramientas y equipos | #REF! | P.A. | #REF! | #REF!
| COSTO/M3 |  |  |  | #REF! |  |  | COSTO/M3 |  |  |  | #REF!
| VIGA V7 30 X 40 2DO N | alojamiento | [5 empty] | VIGA V6 30 X 40 3ER N | alojamiento
| HORMIGON 210 | 1.05 | m3 | #REF! | #REF! |  |  | HORMIGON 210 | 1.05 | m3 | #REF! | #REF!
| Acero | #REF! | qqs | #REF! | #REF! |  |  | Acero | #REF! | qqs | #REF! | #REF!
| Alambre | #REF! | lbs | #REF! | #REF! |  |  | Alambre | #REF! | lbs | 52 | #REF!
| Mano de obra acero | #REF! | qqs | #REF! | #REF! |  |  | Mano de obra acero | #REF! | qqs | #REF! | #REF!
| Molde para viga de 0.30 X 0.40 | 8.3333 | ml | #REF! | #REF! |  |  | Molde para viga de 0.30 X 0.40 | 8.3333 | ml | #REF! | #REF!
| Ligado y vaciado industrial | 1 | m3 | #REF! | #REF! |  |  | Ligado y vaciado industrial | 1 | m3 | #REF! | #REF!
| Herramientas y equipos | #REF! | P.A. | #REF! | #REF! |  |  | Herramientas y equipos | #REF! | P.A. | #REF! | #REF!
| COSTO/M3 |  |  |  | #REF! |  |  | COSTO/M3 |  |  |  | #REF!
| VIGA V7 30 X 40 3ER N | alojamiento | [5 empty] | VIGA V6 30 X 40 4TO N | alojamiento
| HORMIGON 210 | 1.05 | m3 | #REF! | #REF! |  |  | HORMIGON 210 | 1.05 | m3 | #REF! | #REF!
| Acero | #REF! | qqs | #REF! | #REF! |  |  | Acero | #REF! | qqs | #REF! | #REF!
| Alambre | #REF! | lbs | #REF! | #REF! |  |  | Alambre | #REF! | lbs | 52 | #REF!
| Mano de obra acero | #REF! | qqs | #REF! | #REF! |  |  | Mano de obra acero | #REF! | qqs | #REF! | #REF!
| Molde para viga de 0.30 X 0.40 | 8.3333 | ml | #REF! | #REF! |  |  | Molde para viga de 0.30 X 0.40 | 8.3333 | ml | #REF! | #REF!
| Ligado y vaciado industrial | 1 | m3 | #REF! | #REF! |  |  | Ligado y vaciado industrial | 1 | m3 | #REF! | #REF!
| Herramientas y equipos | #REF! | P.A. | #REF! | #REF! |  |  | Herramientas y equipos | #REF! | P.A. | #REF! | #REF!
| COSTO/M3 |  |  |  | #REF! |  |  | COSTO/M3 |  |  |  | #REF!
| VIGA V7 30 X 40 4TO N | alojamiento | [5 empty] | VIGA V8 20 X 35 2DO N | alojamiento
| HORMIGON 210 | 1.05 | m3 | #REF! | #REF! |  |  | HORMIGON 210 | 1.05 | m3 | #REF! | #REF!
| Acero | #REF! | qqs | #REF! | #REF! |  |  | Acero | #REF! | qqs | #REF! | #REF!
| Alambre | #REF! | lbs | #REF! | #REF! |  |  | Alambre | #REF! | lbs | 52 | #REF!
| Mano de obra acero | #REF! | qqs | #REF! | #REF! |  |  | Mano de obra acero | #REF! | qqs | #REF! | #REF!
| Molde para viga de 0.30 X 0.40 | 8.3333 | ml | #REF! | #REF! |  |  | Molde para viga de 0.35 X 0.20 | 14.2857 | ml | #REF! | #REF!
| Ligado y vaciado industrial | 1 | m3 | #REF! | #REF! |  |  | Ligado y vaciado industrial | 1 | m3 | #REF! | #REF!
| Herramientas y equipos | #REF! | P.A. | #REF! | #REF! |  |  | Herramientas y equipos | #REF! | P.A. | #REF! | #REF!
| COSTO/M3 |  |  |  | #REF! |  |  | COSTO/M3 |  |  |  | #REF!
| VIGA DE AMARRE MUROS 30 X 20 1ER N | alojamiento | [5 empty] | VIGA V8 20 X 35 3ER N | alojamiento
| HORMIGON 210 | 1.05 | m3 | #REF! | #REF! |  |  | HORMIGON 210 | 1.05 | m3 | #REF! | #REF!
| Acero | #REF! | qqs | #REF! | #REF! |  |  | Acero | #REF! | qqs | #REF! | #REF!
| Alambre | #REF! | lbs | #REF! | #REF! |  |  | Alambre | #REF! | lbs | 52 | #REF!
| Mano de obra acero | #REF! | ml | #REF! | #REF! |  |  | Mano de obra acero | #REF! | qqs | #REF! | #REF!
| Molde para viga de 0.30x0.20 | 16.6667 | ml | 300 | 5000 |  |  | Molde para viga de 0.35 X 0.20 | 14.2857 | ml | #REF! | #REF!
| Ligado y vaciado industrial | 1 | m3 | #REF! | #REF! |  |  | Ligado y vaciado industrial | 1 | m3 | #REF! | #REF!
| Herramientas y equipos | #REF! | P.A. | #REF! | #REF! |  |  | Herramientas y equipos | #REF! | P.A. | #REF! | #REF!
| COSTO/M3 |  |  |  | #REF! |  |  | COSTO/M3 |  |  |  | #REF!
| VIGA DE AMARRE MUROS 30 X 20 2DO N | alojamiento | [5 empty] | VIGA DE AMARRE MUROS 30 X 15 1ER
| HORMIGON 210 | 1.05 | m3 | #REF! | #REF! |  |  | HORMIGON 210 | 1.05 | m3 | #REF! | #REF!
| Acero | #REF! | qqs | #REF! | #REF! |  |  | Acero | #REF! | qqs | #REF! | #REF!
| Alambre | #REF! | lbs | #REF! | #REF! |  |  | Alambre | #REF! | lbs | #REF! | #REF!
| Mano de obra acero | #REF! | ml | #REF! | #REF! |  |  | Mano de obra acero | #REF! | ml | #REF! | #REF!
| Molde para viga de 0.30x0.20 | 16.6667 | ml | 300 | 5000 |  |  | Molde para viga de 0.30x0.15 | 22.2222 | ml | 300 | 6666.6667
| Ligado y vaciado industrial | 1 | m3 | #REF! | #REF! |  |  | Ligado y vaciado industrial | 1 | m3 | #REF! | #REF!
| Herramientas y equipos | #REF! | P.A. | #REF! | #REF! |  |  | Herramientas y equipos | #REF! | P.A. | #REF! | #REF!
| COSTO/M3 |  |  |  | #REF! |  |  | COSTO/M3 |  |  |  | #REF!
| VIGA DE AMARRE MUROS 30 X 20 3ER N | alojamiento | [5 empty] | VIGA DE AMARRE MUROS 30 X 15 2DO N
| HORMIGON 210 | 1.05 | m3 | #REF! | #REF! |  |  | HORMIGON 210 | 1.05 | m3 | #REF! | #REF!
| Acero | #REF! | qqs | #REF! | #REF! |  |  | Acero | #REF! | qqs | #REF! | #REF!
| Alambre | #REF! | lbs | #REF! | #REF! |  |  | Alambre | #REF! | lbs | #REF! | #REF!
| Mano de obra acero | #REF! | ml | #REF! | #REF! |  |  | Mano de obra acero | #REF! | ml | #REF! | #REF!
| Molde para viga de 0.30x0.20 | 16.6667 | ml | 300 | 5000 |  |  | Molde para viga de 0.30x0.15 | 22.2222 | ml | 300 | 6666.6667
| Ligado y vaciado industrial | 1 | m3 | #REF! | #REF! |  |  | Ligado y vaciado industrial | 1 | m3 | #REF! | #REF!
| Herramientas y equipos | #REF! | P.A. | #REF! | #REF! |  |  | Herramientas y equipos | #REF! | P.A. | #REF! | #REF!
| COSTO/M3 |  |  |  | #REF! |  |  | COSTO/M3 |  |  |  | #REF!
| VIGA DE AMARRE MUROS 30 X 20 4TO N | alojamiento | [5 empty] | VIGA DE AMARRE MUROS 30 X 15 3ER
| HORMIGON 210 | 1.05 | m3 | #REF! | #REF! |  |  | HORMIGON 210 | 1.05 | m3 | #REF! | #REF!
| Acero | #REF! | qqs | #REF! | #REF! |  |  | Acero | #REF! | qqs | #REF! | #REF!
| Alambre | #REF! | lbs | #REF! | #REF! |  |  | Alambre | #REF! | lbs | #REF! | #REF!
| Mano de obra acero | #REF! | ml | #REF! | #REF! |  |  | Mano de obra acero | #REF! | ml | #REF! | #REF!
| Molde para viga de 0.30x0.20 | 16.6667 | ml | 300 | 5000 |  |  | Molde para viga de 0.30x0.15 | 22.2222 | ml | 300 | 6666.6667
| Ligado y vaciado industrial | 1 | m3 | #REF! | #REF! |  |  | Ligado y vaciado industrial | 1 | m3 | #REF! | #REF!
| Herramientas y equipos | #REF! | P.A. | #REF! | #REF! |  |  | Herramientas y equipos | #REF! | P.A. | #REF! | #REF!
| COSTO/M3 |  |  |  | #REF! |  |  | COSTO/M3 |  |  |  | #REF!
| DINTEL D1 20 X40 1ER N | [6 empty] | VIGA DE AMARRE MUROS 30 X 15 4TO N
| HORMIGON 210 | 1.05 | m3 | #REF! | #REF! |  |  | HORMIGON 210 | 1.05 | m3 | #REF! | #REF!
| Acero | #REF! | qqs | #REF! | #REF! |  |  | Acero | #REF! | qqs | #REF! | #REF!
| Alambre | #REF! | lbs | #REF! | #REF! |  |  | Alambre | #REF! | lbs | #REF! | #REF!
| Mano de obra acero | #REF! | ml | #REF! | #REF! |  |  | Mano de obra acero | #REF! | ml | #REF! | #REF!
| Molde para viga de 0.40x0.20 | 12.5 | ml | #REF! | #REF! |  |  | Molde para viga de 0.30x0.15 | 22.2222 | ml | 300 | 6666.6667
| Desencofrado | 7.5 | m2 | 33.14 | 248.55 |  |  | Ligado y vaciado industrial | 1 | m3 | #REF! | #REF!
| Ligado y vaciado | 1 | m3 | #REF! | #REF! |  |  | Herramientas y equipos | #REF! | P.A. | #REF! | #REF!
| Herramientas y equipos | #REF! | P.A. | #REF! | #REF!
| COSTO/M3 |  |  |  | #REF! |  |  | COSTO/M3 |  |  |  | #REF!
DINTEL D1 20 X40 2DO N
DINTEL D1 15 X40 1ER
| HORMIGON 210 | 1.05 | m3 | #REF! | #REF!
| Acero | #REF! | qqs | #REF! | #REF! |  |  | HORMIGON 210 | 1.05 | m3 | #REF! | #REF!
| Alambre | #REF! | lbs | #REF! | #REF! |  |  | Acero | #REF! | qqs | #REF! | #REF!
| Mano de obra acero | #REF! | ml | #REF! | #REF! |  |  | Alambre | #REF! | lbs | #REF! | #REF!
| Molde para viga de 0.40x0.20 | 12.5 | ml | #REF! | #REF! |  |  | Mano de obra acero | #REF! | ml | #REF! | #REF!
| Desencofrado | 7.5 | m2 | 33.14 | 248.55 |  |  | Molde para viga de 0.40x0.15 | 16.6667 | ml | #REF! | #REF!
| Ligado y vaciado | 1 | m3 | #REF! | #REF! |  |  | Desencofrado | 9.1667 | m2 | 33.14 | 303.7833
| Herramientas y equipos | #REF! | P.A. | #REF! | #REF! |  |  | Ligado y vaciado | 1 | m3 | #REF! | #REF!
[8 empty] | Herramientas y equipos | #REF! | P.A. | #REF! | #REF!
| COSTO/M3 |  |  |  | #REF!
[8 empty] | COSTO/M3 |  |  |  | #REF!
| DINTEL D1 20 X40 3ER N | [6 empty] | DINTEL D1 15 X40 2DO N
| HORMIGON 210 | 1.05 | m3 | #REF! | #REF! |  |  | HORMIGON 210 | 1.05 | m3 | #REF! | #REF!
| Acero | #REF! | qqs | #REF! | #REF! |  |  | Acero | #REF! | qqs | #REF! | #REF!
| Alambre | #REF! | lbs | #REF! | #REF! |  |  | Alambre | #REF! | lbs | #REF! | #REF!
| Mano de obra acero | #REF! | ml | #REF! | #REF! |  |  | Mano de obra acero | #REF! | ml | #REF! | #REF!
| Molde para viga de 0.40x0.20 | 12.5 | ml | #REF! | #REF! |  |  | Molde para viga de 0.40x0.15 | 16.6667 | ml | #REF! | #REF!
| Desencofrado | 7.5 | m2 | 33.14 | 248.55 |  |  | Desencofrado | 9.1667 | m2 | 33.14 | 303.7833
| Ligado y vaciado | 1 | m3 | #REF! | #REF! |  |  | Ligado y vaciado | 1 | m3 | #REF! | #REF!
| Herramientas y equipos | #REF! | P.A. | #REF! | #REF! |  |  | Herramientas y equipos | #REF! | P.A. | #REF! | #REF!
| COSTO/M3 |  |  |  | #REF! |  |  | COSTO/M3 |  |  |  | #REF!
| DINTEL D1 20 X40 4TO N | [6 empty] | DINTEL D1 15 X40 3ER N
| HORMIGON 210 | 1.05 | m3 | #REF! | #REF! |  |  | HORMIGON 210 | 1.05 | m3 | #REF! | #REF!
| Acero | #REF! | qqs | #REF! | #REF! |  |  | Acero | #REF! | qqs | #REF! | #REF!
| Alambre | #REF! | lbs | #REF! | #REF! |  |  | Alambre | #REF! | lbs | #REF! | #REF!
| Mano de obra acero | #REF! | ml | #REF! | #REF! |  |  | Mano de obra acero | #REF! | ml | #REF! | #REF!
| Molde para viga de 0.40x0.20 | 12.5 | ml | #REF! | #REF! |  |  | Molde para viga de 0.40x0.15 | 16.6667 | ml | #REF! | #REF!
| Desencofrado | 7.5 | m2 | 33.14 | 248.55 |  |  | Desencofrado | 9.1667 | m2 | 33.14 | 303.7833
| Ligado y vaciado | 1 | m3 | #REF! | #REF! |  |  | Ligado y vaciado | 1 | m3 | #REF! | #REF!
| Herramientas y equipos | #REF! | P.A. | #REF! | #REF! |  |  | Herramientas y equipos | #REF! | P.A. | #REF! | #REF!
| COSTO/M3 |  |  |  | #REF! |  |  | COSTO/M3 |  |  |  | #REF!
| DINTEL D2 20 X40 1ER | [6 empty] | DINTEL D1 15 X40 4TO N
| HORMIGON 210 | 1.05 | m3 | #REF! | #REF! |  |  | HORMIGON 210 | 1.05 | m3 | #REF! | #REF!
| Acero | #REF! | qqs | #REF! | #REF! |  |  | Acero | #REF! | qqs | #REF! | #REF!
| Alambre | #REF! | lbs | #REF! | #REF! |  |  | Alambre | #REF! | lbs | #REF! | #REF!
| Mano de obra acero | #REF! | ml | #REF! | #REF! |  |  | Mano de obra acero | #REF! | ml | #REF! | #REF!
| Molde para viga de 0.40x0.20 | 12.5 | ml | #REF! | #REF! |  |  | Molde para viga de 0.40x0.15 | 16.6667 | ml | #REF! | #REF!
| Desencofrado | 7.5 | m2 | 33.14 | 248.55 |  |  | Desencofrado | 9.1667 | m2 | 33.14 | 303.7833
| Ligado y vaciado | 1 | m3 | #REF! | #REF! |  |  | Ligado y vaciado | 1 | m3 | #REF! | #REF!
| Herramientas y equipos | #REF! | P.A. | #REF! | #REF! |  |  | Herramientas y equipos | #REF! | P.A. | #REF! | #REF!
| COSTO/M3 |  |  |  | #REF! |  |  | COSTO/M3 |  |  |  | #REF!
| DINTEL D2 20 X40 2DO N | alojamiento | [5 empty] | DINTEL D2 15 X40 1ER N
| HORMIGON 210 | 1.05 | m3 | #REF! | #REF! |  |  | HORMIGON 210 | 1.05 | m3 | #REF! | #REF!
| Acero | #REF! | qqs | #REF! | #REF! |  |  | Acero | #REF! | qqs | #REF! | #REF!
| Alambre | #REF! | lbs | #REF! | #REF! |  |  | Alambre | #REF! | lbs | #REF! | #REF!
| Mano de obra acero | #REF! | ml | #REF! | #REF! |  |  | Mano de obra acero | #REF! | qqs | #REF! | #REF!
| Molde para viga de 0.40x0.20 | 12.5 | ml | #REF! | #REF! |  |  | Molde para viga de 0.40x0.15 | 16.6667 | ml | #REF! | #REF!
| Desencofrado | 7.5 | m2 | 33.14 | 248.55 |  |  | Desencofrado | 9.1667 | m2 | 33.14 | 303.7833
| Ligado y vaciado | 1 | m3 | #REF! | #REF! |  |  | Ligado y vaciado | 1 | m3 | #REF! | #REF!
| Herramientas y equipos | #REF! | P.A. | #REF! | #REF! |  |  | Herramientas y equipos | #REF! | P.A. | #REF! | #REF!
| COSTO/M3 |  |  |  | #REF! |  |  | COSTO/M3 |  |  |  | #REF!
| DINTEL D2 20 X40 3ER N | alojamiento | [5 empty] | DINTEL D2 15 X40 2DO N
| HORMIGON 210 | 1.05 | m3 | #REF! | #REF! |  |  | HORMIGON 210 | 1.05 | m3 | #REF! | #REF!
| Acero | #REF! | qqs | #REF! | #REF! |  |  | Acero | #REF! | qqs | #REF! | #REF!
| Alambre | #REF! | lbs | #REF! | #REF! |  |  | Alambre | #REF! | lbs | #REF! | #REF!
| Mano de obra acero | #REF! | ml | #REF! | #REF! |  |  | Mano de obra acero | #REF! | qqs | #REF! | #REF!
| Molde para viga de 0.40x0.20 | 12.5 | ml | #REF! | #REF! |  |  | Molde para viga de 0.40x0.15 | 16.6667 | ml | #REF! | #REF!
| Desencofrado | 7.5 | m2 | 33.14 | 248.55 |  |  | Desencofrado | 9.1667 | m2 | 33.14 | 303.7833
| Ligado y vaciado | 1 | m3 | #REF! | #REF! |  |  | Ligado y vaciado | 1 | m3 | #REF! | #REF!
| Herramientas y equipos | #REF! | P.A. | #REF! | #REF! |  |  | Herramientas y equipos | #REF! | P.A. | #REF! | #REF!
| COSTO/M3 |  |  |  | #REF! |  |  | COSTO/M3 |  |  |  | #REF!
| DINTEL D2 20 X40 4TO N | alojamiento | [5 empty] | DINTEL D2 15 X40 3ER N
| HORMIGON 210 | 1.05 | m3 | #REF! | #REF! |  |  | HORMIGON 210 | 1.05 | m3 | #REF! | #REF!
| Acero | #REF! | qqs | #REF! | #REF! |  |  | Acero | #REF! | qqs | #REF! | #REF!
| Alambre | #REF! | lbs | #REF! | #REF! |  |  | Alambre | #REF! | lbs | #REF! | #REF!
| Mano de obra acero | #REF! | ml | #REF! | #REF! |  |  | Mano de obra acero | #REF! | qqs | #REF! | #REF!
| Molde para viga de 0.40x0.20 | 12.5 | ml | #REF! | #REF! |  |  | Molde para viga de 0.40x0.15 | 16.6667 | ml | #REF! | #REF!
| Desencofrado | 7.5 | m2 | 33.14 | 248.55 |  |  | Desencofrado | 9.1667 | m2 | 33.14 | 303.7833
| Ligado y vaciado | 1 | m3 | #REF! | #REF! |  |  | Ligado y vaciado | 1 | m3 | #REF! | #REF!
| Herramientas y equipos | #REF! | P.A. | #REF! | #REF! |  |  | Herramientas y equipos | #REF! | P.A. | #REF! | #REF!
| COSTO/M3 |  |  |  | #REF! |  |  | COSTO/M3 |  |  |  | #REF!
VIGA DE ESCALERA 20 X 35 1ER N
| HORMIGON 210 | 1.05 | m3 | #REF! | #REF!
| Acero | #REF! | qqs | #REF! | #REF!
| Alambre | #REF! | lbs | #REF! | #REF!
| Mano de obra acero | #REF! | ml | #REF! | #REF!
| Molde para viga de 0.15x0.20 | 14.2857 | ml | 165.66 | 2366.5714
| Desencofrado | 7.8571 | m2 | 33.14 | 260.3857
| Ligado y vaciado industrial | 1 | m3 | #REF!
| Herramientas y equipos | #REF! | P.A. | #REF! | #REF!
| COSTO/M3 |  |  |  | #REF!
| VIGA DE ESCALERA 20 X 35 2DO N | [6 empty] | VIGA V9 40 X 30 2DO N
| HORMIGON 210 | 1.05 | m3 | #REF! | #REF! |  |  | HORMIGON 210 | 1.05 | m3 | #REF! | #REF!
| Acero | #REF! | qqs | #REF! | #REF! |  |  | Acero | #REF! | qqs | #REF! | #REF!
| Alambre | #REF! | lbs | #REF! | #REF! |  |  | Alambre | #REF! | lbs | #REF! | #REF!
| Mano de obra acero | #REF! | ml | #REF! | #REF! |  |  | Mano de obra acero | #REF! | qqs | #REF! | #REF!
| Molde para viga de 0.15x0.20 | 14.2857 | ml | 165.66 | 2366.5714 |  |  | Molde para viga de 0.35 X 0.40 | 8.3333 | ml | #REF! | #REF!
| Desencofrado | 7.8571 | m2 | 33.14 | 260.3857 |  |  | Ligado y vaciado industrial | 1 | m3 | #REF! | #REF!
| Ligado y vaciado industrial | 1 | m3 | #REF! |  |  |  | Herramientas y equipos | #REF! | P.A. | #REF! | #REF!
| Herramientas y equipos | #REF! | P.A. | #REF! | #REF!
| COSTO/M3 |  |  |  | #REF! |  |  | COSTO/M3 |  |  |  | #REF!
| VIGA DE ESCALERA 20 X 35 3ER N | [6 empty] | VIGA V9 40 X 30 3ER N
| HORMIGON 210 | 1.05 | m3 | #REF! | #REF! |  |  | HORMIGON 210 | 1.05 | m3 | #REF! | #REF!
| Acero | #REF! | qqs | #REF! | #REF! |  |  | Acero | #REF! | qqs | #REF! | #REF!
| Alambre | #REF! | lbs | #REF! | #REF! |  |  | Alambre | #REF! | lbs | #REF! | #REF!
| Mano de obra acero | #REF! | ml | #REF! | #REF! |  |  | Mano de obra acero | #REF! | qqs | #REF! | #REF!
| Molde para viga de 0.15x0.20 | 14.2857 | ml | 165.66 | 2366.5714 |  |  | Molde para viga de 0.35 X 0.40 | 8.3333 | ml | #REF! | #REF!
| Desencofrado | 7.8571 | m2 | 33.14 | 260.3857 |  |  | Ligado y vaciado industrial | 1 | m3 | #REF! | #REF!
| Ligado y vaciado industrial | 1 | m3 | #REF! |  |  |  | Herramientas y equipos | #REF! | P.A. | #REF! | #REF!
| Herramientas y equipos | #REF! | P.A. | #REF! | #REF!
| COSTO/M3 |  |  |  | #REF! |  |  | COSTO/M3 |  |  |  | #REF!
| VIGA V10 40 X 30 2DO N | alojamiento
| HORMIGON 210 | 1.05 | m3 | 5980 | 6279
| Acero | #REF! | qqs | 2270.6835 | #REF!
| Alambre | #REF! | lbs | 52 | #REF!
| Mano de obra acero | #REF! | qqs | #REF! | #REF!
| Molde para viga de 0.35 X 0.40 | 8.3333 | ml | #REF! | #REF!
| Ligado y vaciado industrial | 1 | m3 | #REF! | #REF!
| Herramientas y equipos | #REF! | P.A. | #REF! | #REF! |  |  | VIGA VDV CARA MONJA 20 X 40 1ER N
[8 empty] | HORMIGON 210 | 1.05 | m3 | #REF! | #REF!
| COSTO/M3 |  |  |  | #REF! |  |  | Acero | #REF! | qqs | #REF! | #REF!
[8 empty] | Alambre | #REF! | lbs | #REF! | #REF!
| VIGA V10 40 X 30 3ER N | alojamiento | [5 empty] | Mano de obra acero | #REF! | ml | #REF! | #REF!
[8 empty] | Molde para viga de 0.2x0.4 | 12.5 | ml | 165.66 | 2070.75
| HORMIGON 210 | 1.05 | m3 | #REF! | #REF! |  |  | Desencofrado | 7.5 | m2 | 33.14 | 248.55
| Acero | #REF! | qqs | #REF! | #REF! |  |  | Ligado y vaciado industrial | 1 | m3 | #REF! | #REF!
| Alambre | #REF! | lbs | #REF! | #REF! |  |  | Herramientas y equipos | #REF! | P.A. | #REF! | #REF!
| Mano de obra acero | #REF! | qqs | #REF! | #REF!
| Molde para viga de 0.35 X 0.40 | 8.3333 | ml | #REF! | #REF! |  |  | COSTO/M3 |  |  |  | #REF!
| Ligado y vaciado industrial | 1 | m3 | #REF! | #REF!
| Herramientas y equipos | #REF! | P.A. | #REF! | #REF!
| COSTO/M3 |  |  |  | #REF! |  |  | VIGA VDV CARA MONJA 20 X 40 2DO N
[8 empty] | HORMIGON 210 | 1.05 | m3 | #REF! | #REF!
| VIGA VDV CARA MONJA 20 X 40 3ER N | [6 empty] | Acero | #REF! | qqs | #REF! | #REF!
[8 empty] | Alambre | #REF! | lbs | #REF! | #REF!
| HORMIGON 210 | 1.05 | m3 | #REF! | #REF! |  |  | Mano de obra acero | #REF! | ml | #REF! | #REF!
| Acero | #REF! | qqs | #REF! | #REF! |  |  | Molde para viga de 0.2x0.4 | 12.5 | ml | 165.66 | 2070.75
| Alambre | #REF! | lbs | #REF! | #REF! |  |  | Desencofrado | 6.875 | m2 | 33.14 | 227.8375
| Mano de obra acero | #REF! | ml | #REF! | #REF! |  |  | Ligado y vaciado industrial | 1 | m3 | #REF! | #REF!
| Molde para viga de 0.2x0.4 | 12.5 | ml | 165.66 | 2070.75 |  |  | Herramientas y equipos | #REF! | P.A. | #REF! | #REF!
| Desencofrado | 6.875 | m2 | 33.14 | 227.8375
| Ligado y vaciado industrial | 1 | m3 | #REF! | #REF! |  |  | COSTO/M3 |  |  |  | #REF!
| Herramientas y equipos | #REF! | P.A. | #REF! | #REF!
| COSTO/M3 |  |  |  | #REF!
| VUELO DE 0.40m 1ER N e=0.12M | [6 empty] | VUELO DE 1.40m 1ER N | alojamiento
| HORMIGON 210 | 0.0504 | m3 | #REF! | #REF! |  |  | HORMIGON 210 | 0.2205 | m3 | #REF! | #REF!
| Acero | #REF! | qqs | #REF! | #REF! |  |  | Acero | #REF! | qqs | #REF! | #REF!
| Alambre | #REF! | lbs | #REF! | #REF! |  |  | Alambre | #REF! | lbs | #REF! | #REF!
| Clavos Corrientes | 4.1667 | lbs | #REF! | #REF! |  |  | Clavos Corrientes | 3.3333 | lbs | #REF! | #REF!
| Clavos de Acero | 2.0833 | lbs | #REF! | #REF! |  |  | Clavos de Acero | 1.6667 | lbs | #REF! | #REF!
| Encofrado y Desencodrado a TC HASTA 3 M | 8.3333 | ml | #REF! | #REF! |  |  | Encofrado y Desencodrado a TC | 6.6667 | ml | 800 | 5333.3333
| Mano Obra Acero | #REF! | qqs | #REF! | #REF! |  |  | Mano Obra Acero | #REF! | qqs | #REF! | #REF!
| Calzos | #REF! | qqs | #REF! | #REF! |  |  | Calzos | #REF! | qqs | 10 | #REF!
| COSTO/ML |  |  |  | #REF! |  |  | COSTO/ML |  |  |  | #REF!
| VUELO DE 1.40m 2DO N E=0.15M | [6 empty] | VUELO DE 1.40m 3ER N
| HORMIGON 210 | 0.1764 | m3 | #REF! | #REF! |  |  | HORMIGON 210 | 0.1764 | m3 | #REF! | #REF!
| Acero | #REF! | qqs | #REF! | #REF! |  |  | Acero | #REF! | qqs | #REF! | #REF!
| Alambre | #REF! | lbs | #REF! | #REF! |  |  | Alambre | #REF! | lbs | #REF! | #REF!
| Clavos Corrientes | 3.3333 | lbs | #REF! | #REF! |  |  | Clavos Corrientes | 3.3333 | lbs | #REF! | #REF!
| Clavos de Acero | 1.6667 | lbs | #REF! | #REF! |  |  | Clavos de Acero | 1.6667 | lbs | #REF! | #REF!
| Encofrado y Desencodrado a TC | 6.6667 | ml | 800 | 5333.3333 |  |  | Encofrado y Desencodrado a TC | 6.6667 | ml | 800 | 5333.3333
| Mano Obra Acero | #REF! | qqs | #REF! | #REF! |  |  | Mano Obra Acero | #REF! | qqs | #REF! | #REF!
| Calzos | #REF! | qqs | 10 | #REF! |  |  | Calzos | #REF! | qqs | 10 | #REF!
| COSTO/ML |  |  |  | #REF! |  |  | COSTO/ML |  |  |  | #REF!
| VUELO DE 0.90 1ER N E=0.12M | [6 empty] | LOSAS INCLINADA 0.10M TECHO
| HORMIGON 210 | 0.1134 | m3 | #REF! | #REF! |  |  | HORMIGON 210 | 1.05 | m3 | #REF! | #REF!
| Acero | #REF! | qqs | #REF! | #REF! |  |  | Acero 0 3/8" grado 40 y/o 60 | #REF! | qqs | #REF! | #REF!
| Alambre | #REF! | lbs | #REF! | #REF! |  |  | Alambre | #REF! | lbs | #REF! | #REF!
| Clavos Corrientes | 4.1667 | lbs | #REF! | #REF! |  |  | Mano Obra Acero | #REF! | qqs | #REF! | #REF!
| Clavos de Acero | 2.0833 | lbs | #REF! | #REF! |  |  | Losa / Desencofrado e=0.10 | 10 | m2 | #REF! | #REF!
| Encofrado y Desencodrado a TC HASTA 3 M | 8.3333 | ml | 800 | 6666.6667 |  |  | Ligado y vaciado industrial | 1 | m3 | #REF! | #REF!
| Mano Obra Acero | #REF! | qqs | #REF! | #REF! |  |  | Herramientas y equipos | #REF! | P.A. | #REF! | #REF!
| Calzos | #REF! | qqs | 10 | #REF!
| COSTO/ML |  |  |  | #REF! |  |  | COSTO/M3 |  |  |  | #REF!
| LOSA ALIGERADA e=0.20m 1ER N | [6 empty] | LOSAS PLANAS 0.12M. 1ER N
|  | 29.27 | m2
| Toping | [6 empty] | HORMIGON 210 | 1.05 | m3 | #REF! | #REF!
| Hormigón 210 kg/cm2, toping de 0.05 mts +5% desp | 1.5367 | m3 | #REF! | #REF! |  |  | Acero 0 3/8" grado 40 y/o 60 | #REF! | qqs | #REF! | #REF!
| Malla electrosoldada D2.5 D2.5, 100*100 | 1 | rollo | 14000 | 14000 |  |  | Alambre | #REF! | lbs | #REF! | #REF!
| Mano de obra de malla Electrosoldada | 5.4 | qq | 486.5 | 2627.1 |  |  | Mano Obra Acero | #REF! | qqs | #REF! | #REF!
| Adicionales | #REF! | qq | 486.5 | #REF! |  |  | Losa / Desencofrado e=0.12 | 8.3333 | m2 | #REF! | #REF!
| Mano de obra adicionales | #REF! | qq | 486.5 | #REF! |  |  | Ligado y vaciado industrial | 1 | m3 | #REF! | #REF!
| Nervios | [6 empty] | Herramientas y equipos | #REF! | P.A. | #REF! | #REF!
| Hormigón 210 kg/cm2 (0.15X0.15) | #REF! | m3 | #REF! | #REF!
| Acero de 3/8"@ 0.50 | #REF! | qq | 3200 | #REF!
| Acero 2 de 1/2" | #REF! | qq | 3200 | #REF! |  |  | COSTO/M3 |  |  |  | #REF!
| Mano de obra acero | #REF! | qq | 486.5 | #REF!
Macizos
| Hormigón 210 kg/cm2 (0.15X0.30) | 0 | m3 | #REF! | #REF! |  |  | LOSAS PLANAS 0.12M. 2DO N
| Acero de 8 de 3/8" | 0 | qq | 3200 | 0
| Acero de 1/2"@ 0.50 | 0 | qq | 3200 | 0 |  |  | HORMIGON 210 | 1.05 | m3 | #REF! | #REF!
| Bovedillas 25 % | 44.75 | ml | 199.5 | 8927.625 |  |  | Acero 0 3/8" grado 40 y/o 60 | #REF! | qqs | #REF! | #REF!
| Alambre # 18 | 0 | lbs | 60 | 0 |  |  | Alambre | #REF! | lbs | #REF! | #REF!
| Mano de obra acero | 0 | qq | 486.5 | 0 |  |  | Mano Obra Acero | #REF! | qqs | #REF! | #REF!
| Encofrado | 29.27 | m2 | 254 | 7434.58 |  |  | Losa / Desencofrado e=0.12 | 8.3333 | m2 | #REF! | #REF!
| Uso de bomba | 31.52 | m3 |  | 0 | #REF! |  | Ligado y vaciado industrial | 1 | m3 | #REF! | #REF!
[5 empty] | TOTAL/M3 | #REF! |  | Herramientas y equipos | #REF! | P.A. | #REF! | #REF!
[5 empty] | TOTAL/M2 | #REF!
|  |  | AREA TOPING | 29.27 | M2
|  |  | VOLUMEN TOPING Y NERVIOS(INCLUYE MACIZOS) | #REF! | M3 |  |  | COSTO/M3 |  |  |  | #REF!
LOSAS PLANAS 0.12M. 3ER N
[8 empty] | HORMIGON 210 | 1.05 | m3 | #REF! | #REF!
[8 empty] | Acero 0 3/8" grado 40 y/o 60 | #REF! | qqs | #REF! | #REF!
[8 empty] | Alambre | #REF! | lbs | #REF! | #REF!
[8 empty] | Mano Obra Acero | #REF! | qqs | #REF! | #REF!
[8 empty] | Losa / Desencofrado e=0.12 | 8.3333 | m2 | #REF! | #REF!
| COSTO/M2 |  |  |  | #REF! |  |  | Ligado y vaciado industrial | 1 | m3 | #REF! | #REF!
[8 empty] | Herramientas y equipos | #REF! | P.A. | #REF! | #REF!
[8 empty] | COSTO/M3 |  |  |  | #REF!
VUELO DE 0.50 DEL 2DO
LOSAS PLANAS 0.12M. TECHO Y VUELOS 0.50
| HORMIGON 210 | 0.04725 | m3 | #REF! | #REF!
| Acero | #REF! | qqs | #REF! | #REF! |  |  | HORMIGON 210 | 1.05 | m3 | #REF! | #REF!
| Alambre | #REF! | lbs | #REF! | #REF! |  |  | Acero 0 3/8" grado 40 y/o 60 | #REF! | qqs | #REF! | #REF!
| Clavos Corrientes | 3.3333 | lbs | #REF! | #REF! |  |  | Alambre | #REF! | lbs | #REF! | #REF!
| Clavos de Acero | 1.6667 | lbs | #REF! | #REF! |  |  | Mano Obra Acero | #REF! | qqs | #REF! | #REF!
| Encofrado y Desencodrado a TC HASTA 3 M | 6.6667 | ml | 800 | 5333.3333 |  |  | Encofrado y Desencodrado a TC HASTA 3 M | 8.3333 | ml | 800 | 6666.6667
| Mano Obra Acero | #REF! | qqs | #REF! | #REF! |  |  | Losa / Desencofrado e=0.12 | 8.3333 | m2 | #REF! | #REF!
| Calzos | #REF! | qqs | 10 | #REF! |  |  | Ligado y vaciado industrial | 1 | m3 | #REF! | #REF!
[8 empty] | Herramientas y equipos | #REF! | P.A. | #REF! | #REF!
| COSTO/ML |  |  |  | #REF!
[8 empty] | COSTO/M3 |  |  |  | #REF!
| VUELO DE 0.50 DEL 3ER | [6 empty] | VUELO DE 0.50 DEL 4TO
| HORMIGON 210 | 0.04725 | m3 | #REF! | #REF! |  |  | HORMIGON 210 | 0.04725 | m3 | #REF! | #REF!
| Acero | #REF! | qqs | #REF! | #REF! |  |  | Acero | #REF! | qqs | #REF! | #REF!
| Alambre | #REF! | lbs | #REF! | #REF! |  |  | Alambre | #REF! | lbs | #REF! | #REF!
| Clavos Corrientes | 3.3333 | lbs | #REF! | #REF! |  |  | Clavos Corrientes | 3.3333 | lbs | #REF! | #REF!
| Clavos de Acero | 1.6667 | lbs | #REF! | #REF! |  |  | Clavos de Acero | 1.6667 | lbs | #REF! | #REF!
| Encofrado y Desencodrado a TC HASTA 3 M | 6.6667 | ml | 800 | 5333.3333 |  |  | Encofrado y Desencodrado a TC HASTA 3 M | 6.6667 | ml | 800 | 5333.3333
| Mano Obra Acero | #REF! | qqs | #REF! | #REF! |  |  | Mano Obra Acero | #REF! | qqs | #REF! | #REF!
| Calzos | #REF! | qqs | 10 | #REF! |  |  | Calzos | #REF! | qqs | 10 | #REF!
| COSTO/ML |  |  |  | #REF! |  |  | COSTO/ML |  |  |  | #REF!
| VUELOS CARA DE MONJA DE 0.50 DEL 1er | [6 empty] | VUELOS CARA DE MONJA DE 0.50 DEL 2DO
| HORMIGON 210 | 0.07875 | m3 | #REF! | #REF! |  |  | HORMIGON 210 | 0.07875 | m3 | #REF! | #REF!
| Acero | #REF! | qqs | #REF! | #REF! |  |  | Acero | #REF! | qqs | #REF! | #REF!
| Alambre | #REF! | lbs | #REF! | #REF! |  |  | Alambre | #REF! | lbs | #REF! | #REF!
| Clavos Corrientes | 3.3333 | lbs | #REF! | #REF! |  |  | Clavos Corrientes | 3.3333 | lbs | #REF! | #REF!
| Clavos de Acero | 1.6667 | lbs | #REF! | #REF! |  |  | Clavos de Acero | 1.6667 | lbs | #REF! | #REF!
| Encofrado y Desencodrado a TC HASTA 3 M | 6.6667 | ml | 800 | 5333.3333 |  |  | Encofrado y Desencodrado a TC HASTA 3 M | 6.6667 | ml | 800 | 5333.3333
| Mano Obra Acero | #REF! | qqs | #REF! | #REF! |  |  | Mano Obra Acero | #REF! | qqs | #REF! | #REF!
| Calzos | #REF! | qqs | 10 | #REF! |  |  | Calzos | #REF! | qqs | 10 | #REF!
| COSTO/ML |  |  |  | #REF! |  |  | COSTO/ML |  |  |  | #REF!
VUELOS CARA DE MONJA DE 0.50 DEL 3er
| HORMIGON 210 | 0.07875 | m3 | #REF! | #REF!
| Acero | #REF! | qqs | #REF! | #REF!
| Alambre | #REF! | lbs | #REF! | #REF!
| Clavos Corrientes | 3.3333 | lbs | #REF! | #REF!
| Clavos de Acero | 1.6667 | lbs | #REF! | #REF!
| Encofrado y Desencodrado a TC HASTA 3 M | 6.6667 | ml | 800 | 5333.3333
| Mano Obra Acero | #REF! | qqs | #REF! | #REF!
| Calzos | #REF! | qqs | 10 | #REF!
| COSTO/ML |  |  |  | #REF!
| LOSA ALIGERADA e=0.20m 2DO N | [6 empty] | LOSA ALIGERADA e=0.20m 3ER N
|  | 24.51 | m2 | [5 empty] | 18.98 | m2
| Toping | [6 empty] | Toping
| Hormigón 210 kg/cm2, toping de 0.05 mts +5% desp | 1.2868 | m3 | #REF! | #REF! |  |  | Hormigón 210 kg/cm2, toping de 0.05 mts +5% desp | 0.99645 | m3 | #REF! | #REF!
| Malla electrosoldada D2.5 D2.5, 100*100 | 1 | rollo | 14000 | 14000 |  |  | Malla electrosoldada D2.5 D2.5, 100*100 | 1 | rollo | 14000 | 14000
| Mano de obra de malla Electrosoldada | 5.4 | qq | #REF! | #REF! |  |  | Mano de obra de malla Electrosoldada | 5.4 | qq | #REF! | #REF!
| Adicionales | #REF! | qq | #REF! | #REF! |  |  | Adicionales | #REF! | qq | #REF! | #REF!
| Mano de obra adicionales | #REF! | qq | #REF! | #REF! |  |  | Mano de obra adicionales | #REF! | qq | #REF! | #REF!
| Nervios | [6 empty] | Nervios
| Hormigón 210 kg/cm2 (0.15X0.15) | #REF! | m3 | #REF! | #REF! |  |  | Hormigón 210 kg/cm2 (0.15X0.15) | #REF! | m3 | #REF! | #REF!
| Acero de 3/8"@ 0.50 | #REF! | qq | 3200 | #REF! |  |  | Acero de 3/8"@ 0.50 | #REF! | qq | 3200 | #REF!
| Acero 2 de 1/2" | #REF! | qq | 3200 | #REF! |  |  | Acero 2 de 1/2" | #REF! | qq | 3200 | #REF!
| Mano de obra acero | #REF! | qq | #REF! | #REF! |  |  | Mano de obra acero | #REF! | qq | #REF! | #REF!
| Macizos | [6 empty] | Macizos
| Hormigón 210 kg/cm2 (0.15X0.30) | 0 | m3 | #REF! | #REF! |  |  | Hormigón 210 kg/cm2 (0.15X0.30) | 0 | m3 | #REF! | #REF!
| Acero de 8 de 3/8" | 0 | qq | 3200 | 0 |  |  | Acero de 8 de 3/8" | 0 | qq | 3200 | 0
| Acero de 1/2"@ 0.50 | 0 | qq | 3200 | 0 |  |  | Acero de 1/2"@ 0.50 | 0 | qq | 3200 | 0
| Bovedillas 25 % | 36.625 | ml | 199.5 | 7306.6875 |  |  | Bovedillas 25 % | 29.125 | ml | 199.5 | 5810.4375
| Alambre # 18 | 0 | lbs | 60 | 0 |  |  | Alambre # 18 | 0 | lbs | 60 | 0
| Mano de obra acero | 0 | qq | #REF! | #REF! |  |  | Mano de obra acero | 0 | qq | #REF! | #REF!
| Encofrado | 24.51 | m2 | 254 | 6225.54 |  |  | Encofrado | 18.98 | m2 | 254 | 4820.92
| Uso de bomba | 31.52 | m3 |  | 0 | #REF! |  | Uso de bomba | 31.52 | m3 |  | 0 | #REF!
[5 empty] | TOTAL/M3 | #REF! | [5 empty] | TOTAL/M3 | #REF!
[5 empty] | TOTAL/M2 | #REF! | [5 empty] | TOTAL/M2 | #REF!
|  |  | AREA TOPING | 24.51 | M2 |  |  |  |  | AREA TOPING | 18.98 | M2
|  |  | VOLUMEN TOPING Y NERVIOS(INCLUYE MACIZOS) | #REF! | M3 |  |  |  |  | VOLUMEN TOPING Y NERVIOS(INCLUYE MACIZOS) | #REF! | M3
|  | COSTO/M2 |  |  |  | #REF!
LOSAS PLANAS 0.15M. 1ER N
LOSAS PLANAS 0.15M. 3ER N
[8 empty] | HORMIGON 210 | 1.05 | m3 | #REF! | #REF!
| HORMIGON 210 | 1.05 | m3 | #REF! | #REF! |  |  | Acero 0 3/8" grado 40 y/o 60 | #REF! | qqs | #REF! | #REF!
| Acero 0 3/8" grado 40 y/o 60 | #REF! | qqs | #REF! | #REF! |  |  | Alambre | #REF! | lbs | #REF! | #REF!
| Alambre | #REF! | lbs | #REF! | #REF! |  |  | Mano Obra Acero | #REF! | qqs | #REF! | #REF!
| Mano Obra Acero | #REF! | qqs | #REF! | #REF! |  |  | Losa / Desencofrado e=0.15 | 6.6667 | m2 | #REF! | #REF!
| Losa / Desencofrado e=0.15 | 6.6667 | m2 | #REF! | #REF! |  |  | Ligado y vaciado industrial | 1 | m3 | #REF! | #REF!
| Ligado y vaciado industrial | 1 | m3 | #REF! | #REF! |  |  | Herramientas y equipos | #REF! | P.A. | #REF! | #REF!
| Herramientas y equipos | #REF! | P.A. | #REF! | #REF!
[8 empty] | COSTO/M3 |  |  |  | #REF!
| COSTO/M3 |  |  |  | #REF!
| LOSAS PLANAS 0.15M. TECHO Y VUELOS A=0.50 | [6 empty] | LOSAS PLANAS 0.15M. 2DO N
| HORMIGON 210 | 1.05 | m3 | #REF! | #REF! |  |  | HORMIGON 210 | 1.05 | m3 | #REF! | #REF!
| Acero 0 3/8" grado 40 y/o 60 | #REF! | qqs | #REF! | #REF! |  |  | Acero 0 3/8" grado 40 y/o 60 | #REF! | qqs | #REF! | #REF!
| Alambre | #REF! | lbs | #REF! | #REF! |  |  | Alambre | #REF! | lbs | #REF! | #REF!
| Mano Obra Acero | #REF! | qqs | #REF! | #REF! |  |  | Mano Obra Acero | #REF! | qqs | #REF! | #REF!
| Encofrado y Desencodrado a TC HASTA 3 M | 6.6667 | ml | 800 | 5333.3333 |  |  | Losa / Desencofrado e=0.15 | 6.6667 | m2 | #REF! | #REF!
| Losa / Desencofrado e=0.15 | 6.6667 | m2 | #REF! | #REF! |  |  | Ligado y vaciado industrial | 1 | m3 | #REF! | #REF!
| Ligado y vaciado industrial | 1 | m3 | #REF! | #REF! |  |  | Herramientas y equipos | #REF! | P.A. | #REF! | #REF!
| Herramientas y equipos | #REF! | P.A. | #REF! | #REF!
| COSTO/M3 |  |  |  | #REF! |  |  | COSTO/M3 |  |  |  | #REF!
| PISO DE CEMENTO PULIDO, ESP 0.05 CON HELICOPTERO |  | alojamiento |  |  |  |  | TORTA DE HORMIGON CON FIBRA |  | alojamiento
| HORMIGON 180 + 5% DESP | 0.0525 | m3 | 5430 | 285.075 |  |  | HORMIGON 180 | 1.05 | m3 | 5430 | 5701.5
| BONDING AGENT | 0.1 | GL | 2384.56 | 238.456 |  |  | FIBRA | 0.35 | lbs | 3078 | 1077.3
| MANO DE OBRA PULIDO CON HELICOPTERO | 1 | M2 | 295 | 295 |  |  | MANO DE OBRA FROTADO | 10 | M2 | 140 | 1400
| COSTO/M2 |  |  |  | 818.531 |  |  | COSTO/M3 |  |  |  | 8178.8
| PINTURA ECONOMICA |  | alojamiento |  |  |  |  | PINTURA ACRILICA SUP |  | alojamiento
| BASE | 0.0648 | gl | 300 | 19.44 |  |  | Pintura Acrilica - Colores Carta Base | 0.07992 | gl | 1099.23 | 87.85
| Aplicación (dos manos). | 1 | m2 | 25 | 25 |  |  | Aplicación (dos manos). | 1 | m2 | 38 | 38
| Desperdicios y retoques. |  |  | 0.2 | 8.89 |  |  | Desperdicios y retoques. |  |  | 0.2 | 25.17
| COSTO/M2 |  |  |  | 53.33 |  |  | COSTO/M2 |  |  |  | 151.02
| PINTURA SEMIGLOS |  | alojamiento |  |  |  |  | PINTURA EPOXICA |  | alojamiento
| Pintura SEMIGLOS | 0.07992 | gl | 1495.5 | 119.52 |  |  | Pintura EPOXICA | 0.096 | gl | 2495 | 239.52
| Aplicación (dos manos). | 1 | m2 | 38 | 38 |  |  | Aplicación (dos manos). | 1 | m2 | 45 | 45
| Desperdicios y retoques. |  |  | 0.2 | 31.5 |  |  | Desperdicios y retoques. |  |  | 0.2 | 56.9
| COSTO/M2 |  |  |  | 189.02 |  |  | COSTO/M2 |  |  |  | 341.42
| RAMPA DE HORMIGON ESTRIADO |  | alojamiento |  |  |  |  | LOSAS PLANAS 0.15M. |  | alojamiento
| HORMIGON 180 | 0.1105 | m3 | 5430 | 600.015 |  |  | HORMIGON 280 | 1.05 | m3 | 6480 | 6804
| FIBRA | 0.05 | lbs | 3078 | 153.9 |  |  | Acero 0 3/8" grado 40 y/o 60 | 1.58 | qqs | 2270.6835 | 3587.6799
| MANO DE OBRA RAYADO | 1 | M2 | 280 | 280 |  |  | Alambre | 3.16 | lbs | 486.5 | 1537.34
[8 empty] | Mano Obra Acero | 1.58 | qqs | 400 | 632
| COSTO/M2 |  |  |  | 1033.915 |  |  | Calzos | 1.58 | qqs | 10 | 15.8
[8 empty] | Encofrado madera a todo costo | 6.6667 | m2 | 650 | 4333.3333
| CARPETA DE HORMIGON HIDRAULICO CON FIBRAS E=14 CM | [6 empty] | hasta 3 mt de altura
| HORMIGON 210 | 1.05 | m3 | 5980 | 6279
| FIBRA | 0.57143 | lbs | 3078 | 1758.8571 |  |  | COSTO/M3 |  |  |  | 16910.1532
| MANO DE OBRA PULIDO CON HELICOPTERO | 7.1429 | M2 | 295 | 2107.1429
| COSTO/M3 |  |  |  | 10145
PISO DE HORMIGON FROTADO DE 10 CM
| HORMIGON 180 | 1.05 | m3 | 5430 | 5701.5
| MANO DE OBRA FROTADO | 10 | M2 | 145 | 1450
| MALLA ELECT | 10.5 | M2 | 136.8 | 1436.4
| COLOCACION MALLA | 10.5 | M2 | 45 | 472.5
| COSTO/M3 |  |  |  | 9060.4
| TORTA DE HORMIGON CON BARRERA DE VAPOR |  | REFLEXION
| HORMIGON 180 | 1.05 | m3 | 5430 | 5701.5
| BARRERA DE VAPOR | 10.5 | M2 | 405.878 | 4261.719
| MANO DE OBRA FROTADO | 10 | M2 | 140 | 1400
| MALLA ELECT | 11 | M2 | 106.92 | 1176.12
| MDO MALLA ELEC | 10 | M2 | 45 | 450
| COSTO/M3 |  |  |  | 12989.339
BANCO DE HORMIGON
| LOSA DE HORMIGON DE 0.08 | 0.042 | m3 | #REF! | #REF!
| FROTADO LOSA | 0.5 | M2 | 125 | 62.5
| MURO DE BLOCKS DE 6" | 0.13333 | M2 | 1173.6331 | 156.4844
| PANETE MURO | 0.26667 | M2 | 326.1245 | 86.9665
| CANTOS MUROS | 1.6 | ML | 133.4197 | 213.4714
| COSTO/ML |  |  |  | 6003.6
ANALISIS RAMPAS DE ESCALERAS 1er nivel
| Análisis: 1 m3. | #REF! | M3
| Hormigon 210 Kg/cm2 | #REF! | M3 | #REF! | #REF!
| Acero grado 60 | #REF! | QQ | #REF! | #REF!
| Alambre # 18 | #REF! | lb | #REF! | #REF!
| Mano Obra Acero | #REF! | qqs | #REF! | #REF!
| Servicio de Vaciado | #REF! | M3 | #REF!
| Encofrado de Escalera 2 rampas | 2 | UD | 6000 | 12000
| Herramientas y Equipos | #REF! | PA | 0.02 | #REF! | #REF!
[5 empty] | total/m3 | #REF!
ANALISIS RAMPAS DE ESCALERAS 2er n
| Análisis: 1 m3. | #REF! | M3
| Hormigon 210 Kg/cm2 | #REF! | M3 | #REF! | #REF!
| Acero grado 60 | #REF! | QQ | #REF! | #REF!
| Alambre # 18 | #REF! | lb | #REF! | #REF!
| Mano Obra Acero | #REF! | qqs | #REF! | #REF!
| Servicio de Vaciado | #REF! | M3 | #REF!
| Encofrado de Escalera 2 rampas | 2 | UD | 6000 | 12000
| Herramientas y Equipos | #REF! | PA | 0.02 | #REF! | #REF!
[5 empty] | total/m3 | #REF!
ANALISIS RAMPAS DE ESCALERAS 3do
| Análisis: 1 m3. | #REF! | M3
| Hormigon 210 Kg/cm2 | #REF! | M3 | #REF! | #REF!
| Acero grado 60 | #REF! | QQ | #REF! | #REF!
| Alambre # 18 | #REF! | lb | #REF! | #REF!
| Mano Obra Acero | #REF! | qqs | #REF! | #REF!
| Servicio de Vaciado | #REF! | M3 | #REF!
| Encofrado de Escalera 2 rampas | 2 | UD | 6000 | 12000
| Herramientas y Equipos | #REF! | PA | 0.02 | #REF! | #REF!
[5 empty] | total/m3 | #REF!
| Chapapote e=0.08mt |  | COSTO/M2 ---> |  | Unidad | m2
| C/Malla D2.3X D2.3 de 0.15 x 0.15 | 0.0104 | Rollo | #REF! | #REF!
| Hormigón 180 kg/cm2 industrial | 0.084 | m3 | #REF! | #REF!
| Acero | #REF! | qq | #REF! | #REF!
| Alambre # 18 | #REF! | lb | 6000 | #REF!
| Mano Obra Acero | #REF! | qqs | 400 | #REF!
| Regla (1 de 1"x4"x2.62' / 10 usos) | 0.088 | und | #REF! | #REF!
| Mano de obra acero Malla | 0.11 | qq | #REF! | #REF!
| Herramientas y equipos | #REF! | P.A. | #REF! | #REF! | #REF!
Viga amarre bnp piso 20 x20
| Hormigón 210 kg/cm2 industrial | 1.05 | m3 | #REF! | #REF!
| Acero | #REF! | qq | #REF! | #REF!
| Alambre # 18 | #REF! | lb | #REF! | #REF!
| Mano de obra acero | #REF! | qq | #REF! | #REF!
| Molde para viga de 0.20x0.20 | 25 | ml | #REF! | #REF!
| Desencofrado | 10 | m2 | #REF! | #REF!
| Ligado y vaciado industrial | 1 | m3 | #REF!
| Herramientas y equipos | #REF! | P.A. | #REF! | #REF! | #REF!
Viga amarre piso bnp 15 x 20
| Hormigón 210 kg/cm2 industrial | 1.05 | m3 | #REF! | #REF!
| Acero | #REF! | qq | #REF! | #REF!
| Alambre # 18 | #REF! | lb | #REF! | #REF!
| Mano de obra acero | #REF! | qq | #REF! | #REF!
| Molde para viga de 0.15x0.20 | 33.3333 | ml | #REF! | #REF!
| Desencofrado | 11.6667 | m2 | #REF! | #REF!
| Ligado y vaciado industrial | 1 | m3 | #REF!
| Herramientas y equipos | #REF! | P.A. | #REF! | #REF! | #REF!
15 | TERMINACIONES EN VENTANAS TIPO CARA DE MONJA: 1ER NIVEL
15.01 | Vuelos a=0.50m, hormigón industrial 210kg/cm2 | 77.6 | Ml | 2081.684 | 161538.6822
15.02 | Viga Vdv (20x40), Hormigón 210 kg/cm2 industrial | 4.2768 | M3 | 22505.4959 | 96251.5047
15.02 | Bloques de 6" | 10.96 | M2 | 1235.81 | 13544.4776
15.03 | Careteo en superficie de hormigón | 97.04 | M2 | 125.8237 | 12209.9323
15.04 | Pañete exterior sobre muros | 25.208 | M2 | 515.04 | 12983.1283
15.05 | Pañete sobre superficie de hormigón | 97.04 | M2 | 386.9 | 37544.776
15.06 | Cantos | 199.04 | Ml | 102.31 | 20363.7824
15.07 | Acrílica económica como base | 102.808 | M2 | 128.31 | 13191.2945
15.08 | Pintura exterior | 102.808 | M2 | 202.12 | 20779.553
15.09 | Fino de mezcla en Techo Plano | 38.8 | M2 |  | 0
15.1 | Zabaleta en techos | 77.6 | Ml |  | 0
15.11 | Impermeabilizante, Lona Asfáltica Granulada en poliester 4 kilo, 2.8 mm, incluye Primer. Siete años de garantía. | 38.8 | M2 |  | 0 | 448185.89 | 388407.131
[7 empty] | 5005.2465 | 6000 | ml/nivel
27 | TERMINACIONES EN VENTANAS TIPO CARA DE MONJA: 2DO NIVEL
27.01 | Vuelos a=0.50m, hormigón industrial 210kg/cm2 | 77.6 | Ml | 2097.0681 | 162732.48
27.02 | Viga Vdv (20x40), Hormigón 210 kg/cm2 industrial | 4.4176 | M3 | 22662.9937 | 100116.04
27.02 | Bloques de 6" | 16.44 | M2 | 1270.65 | 20889.49
27.03 | Careteo en superficie de hormigón | 97.68 | M2 | 125.8237 | 12290.46
27.04 | Pañete exterior sobre muros | 37.812 | M2 | 539.98 | 20417.72
27.05 | Pañete sobre superficie de hormigón | 97.68 | M2 | 392.22 | 38312.05
27.06 | Cantos | 220.96 | Ml | 104.58 | 23108
27.07 | Acrílica económica como base | 115.412 | M2 | 129.71 | 14970.09
27.08 | Pintura exterior | 115.412 | M2 | 209.65 | 24196.13
27.09 | Fino de mezcla en Techo Plano | 38.8 | M2 |  | 23356.05
27.1 | Zabaleta en techos | 77.6 | Ml |  | 10091.1
27.11 | Impermeabilizante, Lona Asfáltica Granulada en poliester 4 kilo, 2.8 mm, incluye Primer. Siete años de garantía. | 38.8 | M2 |  | 27215.48 | 477695.09 | 6155.8646

## ALOJAMIENTO A (hidden)
PROCURADURIA GENERAL DE LA REPUBLICA
DEPARTAMENTO DE INGENIERIA Y ARQUITECTURA
CONSTRUCCION EDIFICIO A ALOJAMIENTO HOMBRES CAPLP 33. FECHA: 5 de Marzo del 2021
LOCALIZACION : ANAMUYA, HIGUEY.
No. | Descripción | Cantidad | UD | C. U. RD$ | Valor RD$ | Sub - Total RD$
1ER NIVEL
1 | PRELIMINARES:
1.01 | Replanteo, incluye brigada topográfica | #REF! | M2 | 50 | #REF!
1.02 | Fumigación área de Construcción | #REF! | M2 | 70 | #REF! | #REF!
2 | MOVIMIENTO DE TIERRA:
2.01 | Excavación de Fundaciones | #REF! | M3 | 362.45 | #REF!
2.02 | Relleno compactado | #REF! | M3 | 1123.16 | #REF!
2.03 | Relleno de reposición | #REF! | M3 | 90.68 | #REF!
2.04 | Bote producto de corte de capa vegetal, excavación | #REF! | M3 | 350 | #REF! | #REF!
3 | HORMIGON ARMADO EN :
3.01 | Hormigón de Nivelación 140 kg/cm2 , e=0.05 mt | #REF! | M3 | 6315.7325 | #REF!
3.02 | Zapata muro sección 1-1, Hormigón 210 kg/cm2 industrial | #REF! | M3 | #REF! | #REF!
3.03 | Zapata muro sección 2-2, Hormigón 210 kg/cm2 industrial | #REF! | M3 | #REF! | #REF!
3.04 | Zapata muro sección 3-3, Hormigón 210 kg/cm2 industrial | #REF! | M3 | #REF! | #REF!
3.05 | Zapata ZC1 E=0.50m, Hormigón 210 kg/cm2 industrial | #REF! | M3 | #REF! | #REF!
3.06 | Zapata ZC2 de MHA1 E=0.50m, Hormigón 210 kg/cm2 industrial | #REF! | M3 | #REF! | #REF!
3.07 | Zapata escalera E=0.35m, Hormigón 210 kg/cm2 industrial | #REF! | M3 | #REF! | #REF!
3.08 | Zapata Col CA, Hormigón 210 kg/cm2 industrial | #REF! | M3 | #REF! | #REF!
3.09 | Viga Riostra (30x50), Hormigón 210 kg/cm2 industrial | #REF! | M3 | #REF! | #REF!
3.1 | Columna CA (20X30) Hormigón 210 kg/cm2 industrial | #REF! | M3 | #REF! | #REF!
3.11 | Columna CA (20X20) Hormigón 210 kg/cm2 industrial | #REF! | M3 | #REF! | #REF!
3.12 | Columna CA (30X15) Hormigón 210 kg/cm2 industrial | #REF! | M3 | #REF! | #REF!
3.13 | Columna C1 (40X40) Hormigón 210 kg/cm2 industrial | #REF! | M3 | #REF! | #REF!
3.14 | Columna de amarre (20X20) en fachada, Hormigón 210 kg/cm2 industrial | #REF! | M3 | #REF! | #REF!
3.15 | Muro HA MH1, e=0.30mt, Hormigón 210 kg/cm2 industrial | #REF! | M3 | #REF! | #REF!
3.16 | Viga V1 (20x35), Hormigón 210 kg/cm2 industrial | #REF! | M3 | #REF! | #REF!
3.17 | Viga V2 (30x30), Hormigón 210 kg/cm2 industrial | #REF! | M3 | #REF! | #REF!
3.18 | Viga V3 (30x38), Hormigón 210 kg/cm2 industrial | #REF! | M3 | #REF! | #REF!
3.19 | Viga V4 (30x40), Hormigón 210 kg/cm2 industrial | #REF! | M3 | #REF! | #REF!
3.2 | Viga V5 (30x40), Hormigón 210 kg/cm2 industrial | #REF! | M3 | #REF! | #REF!
3.21 | Viga V6 (30x40), Hormigón 210 kg/cm2 industrial | #REF! | M3 | #REF! | #REF!
3.22 | Viga V7 (30x40), Hormigón 210 kg/cm2 industrial | #REF! | M3 | #REF! | #REF!
3.23 | Viga de amarre de muros (20x30), Hormigón 210 kg/cm2 industrial | #REF! | M3 | #REF! | #REF!
3.24 | Viga de amarre de muros (15x30), Hormigón 210 kg/cm2 industrial | #REF! | M3 | #REF! | #REF!
3.25 | Dintel D1 (15x40), Hormigón 210 kg/cm2 industrial | #REF! | M3 | #REF! | #REF!
3.26 | Dintel D1 (20x40), Hormigón 210 kg/cm2 industrial | #REF! | M3 | #REF! | #REF!
3.27 | Dintel D2 (15x40), Hormigón 210 kg/cm2 industrial | #REF! | M3 | #REF! | #REF!
3.28 | Dintel D2 (20x40), Hormigón 210 kg/cm2 industrial | #REF! | M3 | #REF! | #REF!
3.29 | Viga amarre bajo nivel de piso (20x20), Hormigón 210 kg/cm2 a mano | #REF! | M3 | #REF! | #REF!
3.3 | Viga amarre bajo nivel de piso (15x20), Hormigón 210 kg/cm2 a mano | #REF! | M3 | #REF! | #REF!
3.31 | Rampa de escalera (H= 0.15mt), Hormigón 210 kg/cm2 industrial | #REF! | M3 | #REF! | #REF!
3.32 | Viga de escalera (20x35), Hormigón 210 kg/cm2 industrial | #REF! | M3 | #REF! | #REF!
3.33 | Losa maciza, Hormigón 210 kg/cm2 industrial e= 0.12mt | #REF! | M3 | #REF! | #REF!
3.34 | Losa maciza, Hormigón 210 kg/cm2 industrial e= 0.15mt | #REF! | M3 | #REF! | #REF!
3.35 | Losa Aligerada, Hormigón 210 kg/cm2 industrial e= 0.20mt, con malla electrosolada D2.5x2.5x100x100 | 29.27 | M2 | #REF! | #REF!
3.36 | Vuelo a=0.90mt, Hormigón 210 kg/cm2 industrial | #REF! | Ml | #REF! | #REF!
3.37 | Vuelo a=1.40mt e=0.15m, Hormigón 210 kg/cm2 industrial | #REF! | Ml | #REF! | #REF!
3.38 | Vuelo a=0.40mt en acceso a Edificio, Hormigón 210 kg/cm2 industrial | #REF! | Ml | #REF! | #REF! | #REF!
4 | MUROS DE :
4.01 | Bloques de 8" BNP Ø 3/8@ 0.60 todas las cámaras llenas | #REF! | M2 | #REF! | #REF!
4.02 | Bloques de 8" SNPØ 3/8@ 0.60 | #REF! | M2 | #REF! | #REF!
4.03 | Bloques de 8" BNP Ø 3/8 @ 0.60 con serpentina cada 3 bloques, todas las cámaras llenas | #REF! | M2 | #REF! | #REF!
4.04 | Bloques de 6" BNP Ø 3/8 @ 0.60 con serpentina cada 3 bloques, todas las cámaras llenas | #REF! | M2 | #REF! | #REF!
4.05 | Bloques de 8" SNPØ 3/8@ 0.60 con 2 serpentina cada 3 líneas | #REF! | M2 | #REF! | #REF!
4.06 | Bloques de 6" SNPØ 3/8@ 0.60 con 2 serpentina cada 3 líneas | #REF! | M2 | #REF! | #REF!
4.07 | Blocks calados según diseño | #REF! | M2 | #REF! | #REF! | #REF!
5 | TERMINACION DE SUPERFICIE:
5.01 | Careteo | #REF! | M2 | 125.8237 | #REF!
5.02 | Pañete liso interior sobre muro | #REF! | M2 | #REF! | #REF!
5.03 | Pañete liso exterior sobre muro | #REF! | M2 | #REF! | #REF!
5.04 | Pañete sobre superficie de hormigón | #REF! | M2 | #REF! | #REF!
5.05 | Mochetas | #REF! | Ml | #REF! | #REF!
5.06 | Cantos | #REF! | Ml | #REF! | #REF! | #REF!
6 | TERMINACION DE PISOS :
6.01 | Chapapote en hormigón 180 kg/cm2,con malla electrosoldada D2.3x2.3 de 15x15cm E=0.08m | #REF! | M2 | 723.07 | #REF!
6.02 | Piso de granito blanco .40x.40 | #REF! | M2 | 1854.48 | #REF!
6.03 | Piso cerámica blanca .30x.30 | #REF! | M2 | 1470.93 | #REF!
6.04 | Zócalo de granito blanco | 573.12 | Ml | 240.02 | 137560.26
6.05 | Zócalo de cerámica en cuarto control | #REF! | Ml | #REF! | #REF!
6.06 | Zabaleta en área de duchas discapacitados | #REF! | Ml | #REF! | #REF! | #REF!
7 | REVESTIMIENTO EN PARED :
7.01 | Cerámica en baño de control, color blanco mate 20x30cm | #REF! | M2 | #REF! | #REF! | #REF!
8 | TERMINACION DE ESCALERA :
8.01 | Escalones de granito fondo blanco | #REF! | Ml | #REF! | #REF!
8.02 | Descanso de granito fondo blanco | #REF! | M2 | 1854.48 | #REF!
8.03 | Zócalo de escalones de granito fondo blanco | #REF! | MI | #REF! | #REF! | #REF!
9 | PROTECCION DE HIERROS EN PUERTAS Y VENTANAS:
9.01 | H1-Hierro horizontal de 3/4 @0.13m. H6-Hierro horizontal de 3/4¨ @0.13m. Ver tabla de puertas y ventanas. | 17.6 | M2 | 8814.1 | 155128.16
9.02 | H2-Hierro horizontal de 3/4 @0.13m.H6-Hierro horizontal de 3/4¨ @0.13m. Ver tabla de puertas y ventanas. | 9.6 | M2 | 8814.1 | 84615.36
9.03 | V1-Hierro horizontal de 3/4 @0.13m.H6-Hierro horizontal de 3/4¨ @0.13m. Ver tabla de puertas y ventanas. | 1.32 | M2 | 8814.1 | 11634.61
9.03 | P5-Puerta en hierro de 3/4¨ @0.13m, una hoja batiente. Incl. dos paños fijos. 0.40m A.L. Ver tabla de puertas y ventanas. | 47.68 | M2 | 9000 | 429120
9.04 | P2-Puerta en hierro de 3/4¨ @0.13m, una hoja batiente.Incl. un paño fijo 0.88 L.I. Ver tabla de puertas y ventanas. | 31.584 | M2 | 9000 | 284256
9.05 | P1-Puerta en hierro de 3/4¨ @0.13m, dos hojas batientes. Incl. dos paños fijos 1.50m A.L. Ver tabla de puertas y ventanas. | 10.5 | M2 | 9000 | 94500
9.06 | P6-Puerta en hierro de 3/4¨ @0.13m ,dos hojas batientes. Incl. dos paños fijos 0.75m A.L. Ver tabla de puertas y ventanas. | 14.7 | M2 | 9000 | 132300
9.07 | P7-Puerta en hierro 3/4¨ @0.13m. Dos hojas batientes. Ver tabla de puertas y ventanas. | 8.4 | M2 | 9000 | 75600
9.08 | P8-Puerta en hierro de 3/4¨ @0.13m, una hoja batiente. Incl. un paño fijo 0.40m L.I . Ver tabla de puertas y ventanas. | 11.76 | M2 | 9000 | 105840
9.09 | Louvers en fachada (4UDS) L=10.32m según planos. Incl. pintura. | #REF! | P2 | 1407.5452 | #REF!
9.1 | Louvers en ventanas según planos. Incl. pintura. | #REF! | P2 | 1407.5452 | #REF! | #REF! | 2283.99
10 | PUERTAS :
10.01 | P9-Puerta polimetal H=1.50m. Ver tabla de puertas y ventanas. | 16 | UD | 8500 | 136000
10.02 | P4-Puerta batiente de hierro forrado en tola. Ver tabla de puertas y ventanas. | 2 | UD | 30000 | 60000
10.03 | P3-Puerta polimetal batiente. Ver tabla de puertas y ventanas. | 1 | UD | 8500 | 8500
10.04 | P10-Puerta polimetal con visor. Ver tabla de puertas y ventanas. | 1 | UD | 8500 | 8500 | 213000
11 | VENTANAS :
11.01 | Policarbonato. Ver tabla de puertas y ventanas. | #REF! | P2 | 1384.14 | #REF!
11.02 | V1-Ventana celosia de aluminio blanca AA cal. 40 | 1.32 | M2 | 3500 | 4620
11.03 | V2-Ventana celosia de aluminio blanca AA cal. 40 | 0.96 | M2 | 3500 | 3360 | #REF!
12 | PINTURAS ( 2 MANOS) :
12.01 | Acrílica económica como base | #REF! | M2 | #REF! | #REF!
12.02 | Acrílica superior en techo | #REF! | M2 | #REF! | #REF!
12.03 | Semigloss superior en muros interiores | #REF! | M2 | #REF! | #REF!
12.04 | Acrílica superior en muros exteriores | #REF! | M2 | #REF! | #REF!
12.05 | Mantenimiento en hierro | #REF! | M2 | #REF! | #REF!
12.06 | Pintura epóxica en área de duchas en celdas H=2.00m | #REF! | M2 | 341.42 | #REF! | #REF!
13 | TERMINACIÓN DE TECHO ACCESO A EDIF. :
13.01 | Fino de mezcla en Techo Plano | #REF! | M2 | #REF! | #REF!
13.02 | Zabaleta en Techo | #REF! | Ml | #REF! | #REF!
13.03 | Blocks en Antepecho Acceso a Edif. | #REF! | M2 | #REF! | #REF!
13.04 | Impermeabilizante, Lona Asfáltica Granulada en poliester 4 kilo, 2.8 mm, incluye Primer. Siete años de garantía. | #REF! | M2 | 692 | #REF! | #REF!
14 | VARIOS :
14.01 | Tope de granito natural chino (2UDS) | #REF! | P2 | 550 | #REF!
14.02 | Plafond 2 x 2 blanco en pvc área baño de celdas y cuarto control | #REF! | M2 | 1200 | #REF!
14.03 | Escalones de entrada | #REF! | ml | #REF! | #REF!
14.04 | Bancos de hormigón | #REF! | ml | 6003.6 | #REF!
14.05 | Grama y tierra negra en jardinería | #REF! | m2 | 418.2 | #REF!
14.06 | Escalera tipo gato L=10.45m (12UDS) | 125.4 | ml | 10000 | 1254000
14.07 | Escalera tipo caracol L=10.45m (1UDS) | 10.45 | ml | 10000 | 104500
14.08 | Terminaciones en ventanas tipo cara de monja | 77.6 | ml | 6000 | 465600
14.09 | Acera perimetral | 156.65 | ml | 1086.57 | 170211.19
14.1 | Anclaje con resina epóxica de vigas de amarre a elementos de hormigón armado. | 1 | PA | 29011.75 | 29011.75
14.11 | Colocación de malla plástica en juntas | #REF! | ml | 110.64 | #REF!
14.12 | Colocación de Poliuretano de 1" en juntas de expansión y de HA | #REF! | ml | 60 | #REF! | #REF!
15 | RAMPA DE ACCESO ENTRADA:
15.01 | Excavación | #REF! | M3 | 362.45 | #REF!
15.02 | Relleno compactado | #REF! | M3 | 1123.16 | #REF!
15.03 | Zapata de muros de bloques de 6'' | #REF! | M3 | #REF! | #REF!
15.04 | Muros de bloques 6'' | #REF! | M2 | #REF! | #REF!
15.05 | Pañete en bordillos | 3.1 | M2 | #REF! | #REF!
15.06 | Rampa de hormigón con fibra según especificaciones técnicas, terminación violinado tipo para discapacitados. | #REF! | M2 | 1033.915 | #REF!
15.07 | Pintura señalización en rampa para discapacitados | 1 | PA | #REF! | #REF!
15.08 | Baranda en perfiles de aluminio en rampa de entrada | 10 | ML | 6490 | 64900 | #REF!
2DO NIVEL
16 | HORMIGON ARMADO EN :
16.01 | Columna CA (20X30) Hormigón 210 kg/cm2 industrial | #REF! | M3 | #REF! | #REF!
16.02 | Columna CA (20X20) Hormigón 210 kg/cm2 industrial | #REF! | M3 | #REF! | #REF!
16.03 | Columna CA (30X15) Hormigón 210 kg/cm2 industrial | #REF! | M3 | #REF! | #REF!
16.04 | Columna C1 (40X40) Hormigón 210 kg/cm2 industrial | #REF! | M3 | #REF! | #REF!
16.05 | Columna C2 (40X40) Hormigón 210 kg/cm2 industrial | #REF! | M3 | #REF! | #REF!
16.06 | Columna de amarre (20X20) en fachada, Hormigón 210 kg/cm2 industrial | #REF! | M3 | #REF! | #REF!
16.07 | Muro HA MH1, e=0.30mt , Hormigón 210 kg/cm2 industrial | #REF! | M3 | #REF! | #REF!
16.08 | Viga V2 (30x30), Hormigón 210 kg/cm2 industrial | #REF! | M3 | #REF! | #REF!
16.09 | Viga V3 (30x38), Hormigón 210 kg/cm2 industrial | #REF! | M3 | #REF! | #REF!
16.1 | Viga V6 (30x40), Hormigón 210 kg/cm2 industrial | #REF! | M3 | #REF! | #REF!
16.11 | Viga V7 (30x40), Hormigón 210 kg/cm2 industrial | #REF! | M3 | #REF! | #REF!
16.12 | Viga V8 (30x35), Hormigón 210 kg/cm2 industrial | #REF! | M3 | #REF! | #REF!
16.13 | Viga V9 (30x40), Hormigón 210 kg/cm2 industrial | #REF! | M3 | #REF! | #REF!
16.14 | Viga V10 (30x40), Hormigón 210 kg/cm2 industrial | #REF! | M3 | #REF! | #REF!
16.15 | Viga de amarre de muros (20x30), Hormigón 210 kg/cm2 industrial | #REF! | M3 | #REF! | #REF!
16.16 | Viga de amarre de muros (15x30), Hormigón 210 kg/cm2 industrial | #REF! | M3 | #REF! | #REF!
16.17 | Dintel D1 (20x40), Hormigón 210 kg/cm2 industrial | #REF! | M3 | #REF! | #REF!
16.18 | Dintel D1 (15x40), Hormigón 210 kg/cm2 industrial | #REF! | M3 | #REF! | #REF!
16.19 | Dintel D2 (20x40), Hormigón 210 kg/cm2 industrial | #REF! | M3 | #REF! | #REF!
16.2 | Dintel D2 (15x40), Hormigón 210 kg/cm2 industrial | #REF! | M3 | #REF! | #REF!
16.21 | Rampa de escalera (H= 0.15mt), Hormigón 210 kg/cm2 industrial | #REF! | M3 | #REF! | #REF!
16.22 | Viga de escalera (20x35), Hormigón 210 kg/cm2 industrial | #REF! | M3 | #REF! | #REF!
16.23 | Losa maciza, Hormigón 210 kg/cm2 industrial e= 0.12mt | #REF! | M3 | #REF! | #REF!
16.24 | Losa maciza, Hormigón 210 kg/cm2 industrial e= 0.15mt | #REF! | M3 | #REF! | #REF!
16.25 | Losa Aligerada, Hormigón 210 kg/cm2 industrial e= 0.20mt, con malla electrosolada D2.5x2.5x100x100 | 24.51 | M2 | #REF! | #REF!
16.26 | Vuelos en ventanas a=0.50mt e=0.15m, Hormigón 210 kg/cm2 industrial | #REF! | Ml | #REF! | #REF!
16.27 | Vuelo a=1.40mt e=0.15m, Hormigón 210 kg/cm2 industrial | #REF! | Ml | #REF! | #REF! | #REF!
17 | MUROS DE :
17.01 | Bloques de 8" Ø 3/8@ 0.60 con 2 serpentina cada 3 líneas | #REF! | M2 | #REF! | #REF!
17.02 | Bloques de 6" 3/8@ 0.60 con 2 serpentina cada 3 líneas | #REF! | M2 | #REF! | #REF!
17.03 | Bloques de 8" Ø 3/8@ 0.60 | #REF! | M2 | #REF! | #REF!
17.04 | Bloques de 6" Ø 3/8@ 0.60 | #REF! | M2 | #REF! | #REF!
17.04 | Bloques en vertederos | #REF! | M2 | #REF! | #REF!
17.05 | Blocks calados según diseño | #REF! | M2 | #REF! | #REF! | #REF!
18 | TERMINACION DE SUPERFICIE:
18.01 | Careteo | #REF! | M2 | 125.8237 | #REF!
18.02 | Pañete liso interior sobre muro | #REF! | M2 | #REF! | #REF!
18.03 | Pañete liso exterior sobre muro, incluye antepecho | #REF! | M2 | #REF! | #REF!
18.04 | Pañete sobre superficie de hormigón | #REF! | M2 | #REF! | #REF!
18.05 | Mochetas | #REF! | Ml | #REF! | #REF!
18.06 | Cantos, incluye antepecho | #REF! | Ml | #REF! | #REF!
18.07 | Violines en fachada exterior | #REF! | Ml | 136.75 | #REF! | #REF!
19 | TERMINACION DE PISOS :
19.01 | Piso de granito blanco .40x.40 | #REF! | M2 | 1854.48 | #REF!
19.02 | Piso cerámica blanco .30x.30 en cuarto control | #REF! | M2 | 1470.93 | #REF!
19.03 | Zócalo de granito blanco | #REF! | Ml | 240.02 | #REF!
19.04 | Zócalo de cerámica en cuarto control | #REF! | Ml | #REF! | #REF!
19.05 | Zabaleta en área de duchas | #REF! | Ml | #REF! | #REF! | #REF!
20 | REVESTIMIENTO EN PARED :
20.01 | Cerámica en baño de control color blanco mate 20x30cm | #REF! | M2 | #REF! | #REF! | #REF!
21 | TERMINACION DE ESCALERA :
21.01 | Escalones de granito fondo blanco | #REF! | Ml | #REF! | #REF!
21.02 | Descanso de granito fondo blanco | #REF! | M2 | 1854.48 | #REF!
21.03 | Zócalo de escalones de granito fondo blanco | #REF! | MI | #REF! | #REF! | #REF!
22 | PROTECCION DE HIERROS EN VENTANAS:
22.01 | H1-Hierro horizontal de 3/4 @0.13m. Ver tabla de puertas y ventanas. | 17.6 | M2 | 8814.1 | 155128.16
22.02 | H2-Hierro horizontal de 3/4 @0.13m. Ver tabla de puertas y ventanas. | 9.6 | M2 | 8814.1 | 84615.36
22.03 | H3-Hierro horizontal de 3/4¨ @0.13m. Ver tabla de puertas y ventanas. | 2.88 | M2 | 8814.1 | 25384.61
22.04 | H4-Hierro horizontal de 3/4¨ @0.13m. Ver tabla de puertas y ventanas. | 5.76 | M2 | 8814.1 | 50769.22
22.05 | H6-Hierro horizontal de 3/4¨ @0.13m. Ver tabla de puertas y ventanas. | 16.544 | M2 | 8814.1 | 145820.47
22.06 | V1-Hierro horizontal de 3/4 @0.13m. Ver tabla de puertas y ventanas. | 1.32 | M2 | 8814.1 | 11634.61
22.07 | P5-Puerta en hierro de 3/4¨ @0.13m, una hoja batiente. Incl. dos paños fijos. 0.40m A.L. Ver tabla de puertas y ventanas. | 47.68 | M2 | 9000 | 429120 |  | 9000 | M2
22.08 | P7-Puerta en hierro 3/4¨ @0.13m. Dos hojas batientes. Ver tabla de puertas y ventanas. | 4.2 | M2 | 9000 | 37800
22.09 | P6-Puerta en hierro de 3/4¨ @0.13m ,dos hojas batientes. Incl. dos paños fijos 0.75m A.L. Ver tabla de puertas y ventanas. | 14.7 | M2 | 9000 | 132300
22.1 | P11-Puerta corrediza de barrotes redonda de Ø ¾ " segun detalle en nueva revisión de planos, incluye panel fijo. Ver tabla de puertas y ventanas. | 2 | UD | 86122 | 172244
22.11 | Techo en hierro de 3/4¨ @0.13m | #REF! | M2 | 8814.1 | #REF!
22.12 | Louvers en ventanas, según planos | #REF! | P2 | 1407.5452 | #REF! | #REF!
23 | PUERTAS :
23.01 | P9-Puerta polimetal H=1.50m. Ver tabla de puertas y ventanas. | 16 | UD | 8500 | 136000
23.02 | P4-Puerta batiente de hierro forrado en tola. Ver tabla de puertas y ventanas. | 2 | UD | 30000 | 60000
23.03 | P3-Puerta polimetal batiente. Ver tabla de puertas y ventanas. | 1 | UD | 8500 | 8500
23.04 | P10-Puerta polimetal con visor. Ver tabla de puertas y ventanas. | 1 | UD | 8500 | 8500 | 213000
24 | VENTANAS :
24.01 | Policarbonato. Ver tabla de puertas y ventanas. | #REF! | P2 | 1384.14 | #REF!
24.02 | V1-Ventana celosia de aluminio blanca AA cal. 40 | 1.32 | M2 | 3500 | 4620
24.03 | V2-Ventana celosia de aluminio blanca AA cal. 40 | 0.96 | M2 | 3500 | 3360 | #REF!
25 | PINTURAS ( 2 MANOS) :
25.01 | Acrílica económica como base | #REF! | M2 | #REF! | #REF!
25.02 | Acrílica superior en techo | #REF! | M2 | #REF! | #REF!
25.03 | Semigloss superior en muros interiores | #REF! | M2 | #REF! | #REF!
25.04 | Acrílica superior en muros exteriores | #REF! | M2 | #REF! | #REF!
25.05 | Mantenimiento en hierro | #REF! | M2 | #REF! | #REF!
25.06 | Pintura epóxica en área de duchas en celdas H=2.00m | #REF! | M2 | 341.42 | #REF! | #REF!
26 | TERMINACIÓN DE TECHO:
26.01 | Fino de mezcla en Techo Plano | #REF! | M2 | #REF! | #REF!
26.02 | Zabaleta en Techo | #REF! | Ml | #REF! | #REF!
26.03 | Impermeabilizante, Lona Asfáltica Granulada en poliester 4 kilo, 2.8 mm, incluye Primer. Siete años de garantía. | #REF! | M2 | 692 | #REF! | #REF!
27 | VARIOS :
27.01 | Tope de granito natural chino en cuarto control | #REF! | P2 | 550 | #REF!
27.02 | Plafond 2 x 2 blanco en pvc en cuarto control | #REF! | M2 | 1200 | #REF!
27.03 | Colocación de Poliuretano de 1" en juntas de expansión y de HA | #REF! | Ml | 60 | #REF!
27.04 | Colocación de malla plástica en juntas | #REF! | Ml | 110.64 | #REF!
27.05 | Terminaciones en ventanas tipo cara de monja | 77.6 | Ml | 6000 | 465600
27.05 | Bancos de hormigón | #REF! | Ml | 6003.6 | #REF!
27.06 | Anclaje con resina epóxica de vigas de amarre a elementos de hormigón armado. | 1 | PA | 29011.75 | 29011.75
27.06 | Denglass en área de duchas | #REF! | M2 | #REF! | #REF!
27.07 | Denglass en fachada | 3.2 | M2 | #REF! | #REF!
27.07 | Malla ciclónica | 13.2 | Ml | 3339.29 | 44078.63 | #REF!
3ER NIVEL
28 | HORMIGON ARMADO EN :
28.01 | Columna CA (20X30) Hormigón 210 kg/cm2 industrial | #REF! | M3 | #REF! | #REF!
28.02 | Columna CA (20X20) Hormigón 210 kg/cm2 industrial | #REF! | M3 | #REF! | #REF!
28.03 | Columna CA (30X15) Hormigón 210 kg/cm2 industrial | #REF! | M3 | #REF! | #REF!
28.04 | Columna C1 (40X40) Hormigón 210 kg/cm2 industrial | #REF! | M3 | #REF! | #REF!
28.05 | Columna C2 (40X40) Hormigón 210 kg/cm2 industrial | #REF! | M3 | #REF! | #REF!
28.06 | Columna de amarre (20X20) en fachada, Hormigón 210 kg/cm2 industrial | #REF! | M3 | #REF! | #REF!
28.07 | Muro HA MH1, e=0.30mt , Hormigón 210 kg/cm2 industrial | #REF! | M3 | #REF! | #REF!
28.08 | Viga V2 (30x30), Hormigón 210 kg/cm2 industrial | #REF! | M3 | #REF! | #REF!
28.09 | Viga V3 (30x38), Hormigón 210 kg/cm2 industrial | #REF! | M3 | #REF! | #REF!
28.1 | Viga V6 (30x40), Hormigón 210 kg/cm2 industrial | #REF! | M3 | #REF! | #REF!
28.11 | Viga V7 (30x40), Hormigón 210 kg/cm2 industrial | #REF! | M3 | #REF! | #REF!
28.12 | Viga V8 (30x35), Hormigón 210 kg/cm2 industrial | #REF! | M3 | #REF! | #REF!
28.13 | Viga V9 (30x40), Hormigón 210 kg/cm2 industrial | #REF! | M3 | #REF! | #REF!
28.14 | Viga V10 (30x40), Hormigón 210 kg/cm2 industrial | #REF! | M3 | #REF! | #REF!
28.15 | Viga de amarre de muros (20x30), Hormigón 210 kg/cm2 industrial | #REF! | M3 | #REF! | #REF!
28.16 | Viga de amarre de muros (15x30), Hormigón 210 kg/cm2 industrial | #REF! | M3 | #REF! | #REF!
28.17 | Dintel D1 (15x40), Hormigón 210 kg/cm2 industrial | #REF! | M3 | #REF! | #REF!
28.18 | Dintel D1 (20x40), Hormigón 210 kg/cm2 industrial | #REF! | M3 | #REF! | #REF!
28.19 | Dintel D2 (15x40), Hormigón 210 kg/cm2 industrial | #REF! | M3 | #REF! | #REF!
28.2 | Dintel D2 (20x40), Hormigón 210 kg/cm2 industrial | #REF! | M3 | #REF! | #REF!
28.21 | Rampa de escalera (H= 0.15mt), Hormigón 210 kg/cm2 industrial | #REF! | M3 | #REF! | #REF!
28.22 | Viga de escalera (20x35), Hormigón 210 kg/cm2 industrial | #REF! | M3 | #REF! | #REF!
28.23 | Losa maciza, Hormigón 210 kg/cm2 industrial e= 0.12mt | #REF! | M3 | #REF! | #REF!
28.24 | Losa maciza, Hormigón 210 kg/cm2 industrial e= 0.15mt | #REF! | M3 | #REF! | #REF!
28.25 | Losa Aligerada, Hormigón 210 kg/cm2 industrial e= 0.20mt, con malla electrosolada D2.5x2.5x100x100 | 18.98 | M2 | #REF! | #REF!
28.26 | Vuelos en ventanas a=0.50mt e=0.15m, Hormigón 210 kg/cm2 industrial | #REF! | Ml | #REF! | #REF!
28.26 | Vuelo a=1.40mt e=0.15m, Hormigón 210 kg/cm2 industrial | #REF! | Ml | #REF! | #REF! | #REF!
29 | MUROS DE :
29.01 | Bloques de 8" Ø 3/8@ 0.60 con 2 serpentina cada 3 lineas | #REF! | M2 | #REF! | #REF!
29.02 | Bloques de 6" Ø 3/8@ 0.60 con 2 serpentina cada 3 lineas | #REF! | M2 | #REF! | #REF!
29.03 | Bloques de 8" Ø 3/8@ 0.60 | #REF! | M2 | #REF! | #REF!
29.04 | Bloques de 6" Ø 3/8@ 0.60 | #REF! | M2 | #REF! | #REF!
29.05 | Bloques en vertederos | #REF! | M2 | #REF! | #REF!
29.06 | Blocks calados según diseño | #REF! | M2 | #REF! | #REF! | #REF!
30 | TERMINACION DE SUPERFICIE:
30.01 | Careteo | #REF! | M2 | 125.8237 | #REF!
30.02 | Pañete liso interior sobre muro | #REF! | M2 | #REF! | #REF!
30.03 | Pañete liso exterior sobre muro, incluye antepecho | #REF! | M2 | #REF! | #REF!
30.04 | Pañete sobre superficie de hormigón | #REF! | M2 | #REF! | #REF!
30.05 | Mochetas | #REF! | Ml | #REF! | #REF!
30.06 | Cantos, incluye antepecho | #REF! | Ml | #REF! | #REF!
30.07 | Violines en fachada exterior | #REF! | Ml | 136.75 | #REF! | #REF!
31 | TERMINACION DE PISOS :
31.01 | Piso de granito blanco .40x.40 | #REF! | M2 | 1854.48 | #REF!
31.02 | Piso cerámica blanco .30x.30 en cuarto control | #REF! | M2 | 1470.93 | #REF!
31.03 | Zócalo de granito blanco | #REF! | Ml | 240.02 | #REF!
31.04 | Zócalo de cerámica en cuarto control | #REF! | Ml | #REF! | #REF!
31.05 | Zabaleta en área de duchas | #REF! | Ml | #REF! | #REF! | #REF!
32 | REVESTIMIENTO EN PARED :
32.01 | Cerámica en baño de control color blanco mate 20x30cm | #REF! | M2 | #REF! | #REF! | #REF!
33 | TERMINACION DE ESCALERA :
33.01 | Escalones de granito fondo blanco | #REF! | Ml | #REF! | #REF!
33.02 | Descanso de granito fondo blanco | #REF! | M2 | 1854.48 | #REF!
33.03 | Zócalo de escalones de granito fondo blanco | #REF! | MI | #REF! | #REF! | #REF!
34 | PROTECCION DE HIERROS EN VENTANAS:
34.01 | H1-Hierro horizontal de 3/4 @0.13m. Ver tabla de puertas y ventanas. | 17.6 | M2 | 8814.1 | 155128.16
34.02 | H2-Hierro horizontal de 3/4 @0.13m. Ver tabla de puertas y ventanas. | 9.6 | M2 | 8814.1 | 84615.36
34.03 | H2-Hierro horizontal de 3/4 @0.13m. Ver tabla de puertas y ventanas. | 9.6 | M2 | 8814.1 | 84615.36
34.04 | H3-Hierro horizontal de 3/4¨ @0.13m. Ver tabla de puertas y ventanas. | 2.88 | M2 | 8814.1 | 25384.61
34.05 | H4-Hierro horizontal de 3/4¨ @0.13m. Ver tabla de puertas y ventanas. | 5.76 | M2 | 8814.1 | 50769.22
34.06 | H6-Hierro horizontal de 3/4¨ @0.13m. Ver tabla de puertas y ventanas. | 16.544 | M2 | 8814.1 | 145820.47
34.07 | V1-Hierro horizontal de 3/4 @0.13m. Ver tabla de puertas y ventanas. | 1.32 | M2 | 8814.1 | 11634.61
34.08 | P5-Puerta en hierro de 3/4¨ @0.13m, una hoja batiente. Incl. dos paños fijos. 0.40m A.L. Ver tabla de puertas y ventanas. | 47.68 | M2 | 9000 | 429120
34.09 | P7-Puerta en hierro 3/4¨ @0.13m. Dos hojas batientes. Ver tabla de puertas y ventanas. | 4.2 | M2 | 9000 | 37800
34.1 | P6-Puerta en hierro de 3/4¨ @0.13m ,dos hojas batientes. Incl. dos paños fijos 0.75m A.L. Ver tabla de puertas y ventanas. | 14.7 | M2 | 9000 | 132300
34.11 | P11-Puerta corrediza de barrotes redonda de Ø ¾ " segun detalle en nueva revisión de planos, incluye panel fijo. Ver tabla de puertas y ventanas. | 2 | UD | 86122 | 172244
34.11 | Techo en hierro 3/4¨ @0.13m | #REF! | M2 | 8814.1 | #REF!
34.12 | Louvers en ventanas | #REF! | P2 | 1407.5452 | #REF! | #REF!
35 | PUERTAS :
35.01 | P9-Puerta polimetal H=1.50m. Ver tabla de puertas y ventanas. | 16 | UD | 8500 | 136000
35.02 | P4-Puerta batiente de hierro forrado en tola. Ver tabla de puertas y ventanas. | 2 | UD | 30000 | 60000
35.03 | P3-Puerta polimetal batiente. Ver tabla de puertas y ventanas. | 1 | UD | 8500 | 8500
35.04 | P10-Puerta polimetal con visor. Ver tabla de puertas y ventanas. | 1 | UD | 8500 | 8500 | 213000
36 | VENTANAS :
36.01 | Policarbonato. Ver tabla de puertas y ventanas. | #REF! | P2 | 1384.14 | #REF!
36.02 | V1-Ventana celosia de aluminio blanca AA cal. 40 | 1.32 | M2 | 3500 | 4620
36.03 | V2-Ventana celosia de aluminio blanca AA cal. 40 | 0.96 | M2 | 3500 | 3360 | #REF!
37 | PINTURAS ( 2 MANOS) :
37.01 | Acrílica económica como base | #REF! | M2 | #REF! | #REF!
37.02 | Acrílica superior en techo | #REF! | M2 | #REF! | #REF!
37.03 | Semigloss superior en muros interiores | #REF! | M2 | #REF! | #REF!
37.04 | Acrílica superior en muros exteriores | #REF! | M2 | #REF! | #REF!
37.05 | Mantenimiento en hierro | #REF! | M2 | #REF! | #REF!
37.06 | Pintura epóxica en área de duchas en celdas H=2.00m | #REF! | M2 | 341.42 | #REF! | #REF!
38 | TERMINACIÓN DE TECHO:
38.01 | Fino de mezcla en Techo Plano | #REF! | M2 | #REF! | #REF!
38.02 | Zabaleta en Techo | #REF! | Ml | #REF! | #REF!
38.03 | Impermeabilizante, Lona Asfáltica Granulada en poliester 4 kilo, 2.8 mm, incluye Primer. Siete años de garantía. | #REF! | M2 | 699.19 | #REF! | #REF!
39 | VARIOS :
39.01 | Tope de granito natural chino en cuarto control | #REF! | P2 | 550 | #REF!
39.02 | Plafond 2 x2 blanco en pvc en cuarto control | #REF! | M2 | 1200 | #REF!
39.03 | Colocación de Poliuretano de 1" en juntas de expansión y de HA | #REF! | Ml | 60 | #REF!
39.04 | Colocación de malla plástica en juntas | #REF! | Ml | 110.64 | #REF!
39.05 | Denglass en área de duchas | #REF! | M2 | #REF! | #REF!
39.06 | Denglass en fachada | 8.8 | M2 | #REF! | #REF!
39.07 | Anclaje con resina epóxica de vigas de amarre a elementos de hormigón armado. | 1 | PA | 29011.75 | 29011.75
39.07 | Terminaciones en ventanas tipo cara de monja | 77.6 | Ml | 6000 | 465600
39.07 | Bancos de hormigón | #REF! | Ml | 6003.6 | #REF!
39.08 | Malla ciclónica | 13.2 | M2 | 3339.29 | 44078.63 | #REF!
4TO NIVEL Y TECHO
40 | HORMIGON ARMADO EN :
40.01 | Columna CA (20X30) Hormigón 210 kg/cm2 industrial | #REF! | M3 | #REF! | #REF!
40.02 | Columna CA (20X20) Hormigón 210 kg/cm2 industrial | #REF! | M3 | #REF! | #REF!
40.03 | Columna CA (30X15) Hormigón 210 kg/cm2 industrial | #REF! | M3 | #REF! | #REF!
40.04 | Muro HA MH1, e=0.30mt , Hormigón 210 kg/cm2 industrial | #REF! | M3 | #REF! | #REF!
40.05 | Viga V6 (30x40), Hormigón 210 kg/cm2 industrial | #REF! | M3 | #REF! | #REF!
40.06 | Viga V7 (30x40), Hormigón 210 kg/cm2 industrial | #REF! | M3 | #REF! | #REF!
40.07 | Viga de amarre de muros (20x30), Hormigón 210 kg/cm2 industrial | #REF! | M3 | #REF! | #REF!
40.08 | Viga de amarre de muros (15x30), Hormigón 210 kg/cm2 industrial | #REF! | M3 | #REF! | #REF!
40.09 | Dintel D1 0.20x 0.40 Hormigón 210kg/cm2 | #REF! | M3 | #REF! | #REF!
40.1 | Dintel D1 0.15x 0.40 Hormigón 210kg/cm2 | #REF! | M3 | #REF! | #REF!
40.11 | Dintel D2 0.20 x 0.40 Hormigón 210kg/cm2 | #REF! | M3 | #REF! | #REF!
40.12 | Losa maciza, Hormigón 210 kg/cm2 industrial e= 0.12mt y vuelos a=0.50m | #REF! | M3 | #REF! | #REF!
40.13 | Losa maciza, Hormigón 210 kg/cm2 industrial e= 0.15mt y vuelos a=0.50m | #REF! | M3 | #REF! | #REF!
40.14 | Losa de Patinillos y vuelos a=0.10m. Hormigón 210 kg/cm2 industrial | #REF! | M3 | #REF! | #REF!
40.15 | Vuelos en ventanas a=0.50m, Hormigón 210 kg/cm2 industrial | #REF! | Ml | #REF! | #REF! | #REF!
41 | MUROS DE :
41.01 | Bloques de 8" Ø 3/8@ 0.60 con 2 serpentina cada 3 líneas | #REF! | M2 | #REF! | #REF!
41.02 | Bloques de 6" Ø 3/8@ 0.60 con 2 serpentina cada 3 líneas | #REF! | M2 | #REF! | #REF!
41.03 | Bloques de 8" Ø 3/8@ 0.60 | #REF! | M2 | #REF! | #REF!
41.04 | Bloques de 6" Ø 3/8@ 0.60 | #REF! | M2 | #REF! | #REF!
41.05 | Bloques en vertederos | #REF! | M2 | #REF! | #REF!
41.06 | Blocks calados según diseño | #REF! | M2 | #REF! | #REF! | #REF!
42 | TERMINACION DE SUPERFICIE:
42.01 | Careteo | #REF! | M2 | 125.8237 | #REF!
42.02 | Pañete liso interior sobre muro | #REF! | M2 | #REF! | #REF!
42.03 | Pañete liso exterior sobre muro, incluye antepecho | #REF! | M2 | #REF! | #REF!
42.04 | Pañete sobre superficie de hormigón | #REF! | M2 | #REF! | #REF!
42.05 | Mochetas | #REF! | Ml | #REF! | #REF!
42.06 | Cantos, incluye antepecho | #REF! | Ml | #REF! | #REF! | #REF!
43 | TERMINACION DE PISOS :
43.01 | Piso de granito blanco 0.40 X 0.40 | #REF! | M2 | 1854.48 | #REF!
43.02 | Zócalo de granito blanco | #REF! | Ml | 240.02 | #REF! | #REF!
44 | PROTECCION DE HIERROS EN VENTANAS:
44.01 | H3-Hierro horizontal de 3/4¨ @0.13m. Ver tabla de puertas y ventanas. | 2.88 | M2 | 8814.1 | 25384.61
44.02 | H4-Hierro horizontal de 3/4¨ @0.13m. Ver tabla de puertas y ventanas. | 5.76 | M2 | 8814.1 | 50769.22
44.03 | P7-Puerta en hierro 3/4¨ @0.13m. Dos hojas batientes. Ver tabla de puertas y ventanas. | 2 | UD | 10165.16 | 20330.32 | 96484.15
45 | PUERTAS :
45.01 | P4-Puerta batiente de hierro forrado en tola. Ver tabla de puertas y ventanas. | 1 | UD | 30000 | 30000 | 30000
46 | PINTURAS ( 2 MANOS) :
46.01 | Acrílica económica como base | #REF! | M2 | #REF! | #REF!
46.02 | Acrílica superior en techo | #REF! | M2 | #REF! | #REF!
46.03 | Semigloss superior en muros interiores | #REF! | M2 | #REF! | #REF!
46.04 | Acrílica superior en muros exteriores | #REF! | M2 | #REF! | #REF!
46.05 | Mantenimiento en hierro | #REF! | M2 | #REF! | #REF! | #REF!
47 | TERMINACIÓN DE TECHO :
47.01 | Fino de mezcla en Techo Plano | #REF! | M2 | #REF! | #REF!
47.02 | Zabaleta en Techo | #REF! | Ml | #REF! | #REF!
47.03 | Blocks en Antepecho | #REF! | M2 | #REF! | #REF!
47.04 | Impermeabilizante, Lona Asfáltica Granulada en poliester 4 kilo, 2.8 mm, incluye Primer. Siete años de garantía. | #REF! | M2 | 715.69 | #REF! | #REF!
48 | VARIOS :
48.01 | Colocación de Poliuretano de 1" en juntas de expansión y de HA | #REF! | Ml | 60 | #REF!
48.02 | Colocación de malla plástica en juntas | #REF! | Ml | 110.64 | #REF!
48.03 | Anclaje con resina epóxica de vigas de amarre a elementos de hormigón armado. | 1 | PA | 29011.75 | 29011.75
48.02 | Malla ciclónica | 20 | M2 | 3339.29 | 66785.8 | #REF!
49 | INSTALACIONES SANITARIAS:
1er Nivel
PRELIMINARES :
49.01 | Replanteo | 1 | PA | 5300 | 5300
INSTALACIONES SANITARIAS:
49.02 | Lavamanos blanco. Suministro e instalación de lavamanos, incluye mezcladora, accesorios y conexión de instalaciones sanitarias. PPR (Agua potable) y PVC SDR 41 (Agua residual) según planos. | 1 | UD | 8752.6 | 8752.6
49.03 | Lavamanos en hormigón. Suministro y confección de lavamanos, incluye llave a chorro, desagüe y conexión de instalaciones sanitarias. PPR (Agua potable) y PVC SDR 41 (Agua residual) según planos. | 16 | UD | 5478.23 | 87651.68
49.04 | Inodoro de un solo cuerpo antivándalico. Suministro e instalación de inodoro. Incluye accesorios y conexión de instalaciones sanitarias. PPR (Agua potable) y PVC SDR 41 (Agua residual) según plano. | 16 | UD | 63645.985 | 1018335.76
49.05 | Inodoro de un solo cuerpo blanco. Suministro e instalación de inodoro. Incluye accesorios y conexión de instalaciones sanitarias. PPR (Agua potable) y PVC SDR 41 (Agua residual) según plano. | 1 | UD | 21682.62 | 21682.62
49.06 | Ducha antivándalica. Suministro e instalación de ducha antivándalica. Incluye accesorios y conexión de instalaciones sanitarias en PPR según planos y detalles. | 16 | und | 6410.5451 | 102568.72
49.07 | Tapón registro 2'' (patinillos de celdas). Suministro e instalación de tapón registro 2'' según especificado en planos de instalaciones sanitarias. | 8 | UD | 1779.56 | 14236.48
49.08 | Tapón registro 4'' (patinillos de celdas). Suministro e instalación de tapón registro 4'' según especificado en planos de instalaciones sanitarias. | 24 | UD | 2382.09 | 57170.16
49.09 | Desagüe de piso 2''. Suministro e instalación de desagüe de piso de 2'' plástica (baño del control) según especificado en planos. | 1 | UD | 1917.17 | 1917.17
49.1 | Desagüe de piso antivándalico 3''. Suministro e instalación de desagüe de piso de 3'' en acero inoxidable según especificado en planos. | 32 | UD | 8300 | 265600
49.11 | Vertedero. Suministro e instalación de llave de chorro 1/2", agua potable en PPR y desagüe de piso antivándalico 3'' en acero inoxidable según especificado en planos de instalaciones sanitarias. | 2 | UD | 9480.14 | 18960.28
49.12 | Extintor tipo ABC (10 kg).Suministro e instalación de extintor, incluye señalización de flecha e instrucción de uso. | 1 | UD | 7915.25 | 7915.25
49.13 | Sistema contraincendio. Incluye suministro de gabinete con manguera de 100' x 1 1/2'', señalización de flecha e instrucción de uso y mano de obra. | 1 | UD | 22772.53 | 22772.53
49.14 | Salida para lavamanos. Suministro e instalación de salidas para lavamanos. Incluye accesorios y materiales de instalaciones sanitarias, en PPR (Agua potable) y PVC SDR 41 (Agua residual) según plano. | 17 | UD | 3329.94 | 56608.98
49.15 | Salida para inodoro. Suministro e instalación de salidas para inodoro. Incluye accesorios y materiales de instalaciones sanitarias, en PPR (Agua potable) y PVC SDR 41 (Agua residual) según plano. | 17 | UD | 3961.63 | 67347.71
49.16 | Salida para desagüe de piso. Suministro e instalación de salidas para desagüe de piso. Incluye accesorios y materiales de instalaciones sanitarias, PVC SDR 41 según plano. | 33 | UD | 1608.51 | 53080.83
49.17 | Columnas agua fría 3/4''. Suministro de materiales e instalación de columna de agua fría 3/4'' PPR. | 1 | UD | 1596.1 | 1596.1
49.18 | Columnas agua fría 2''. Suministro de materiales soportes e instalación de columna de agua fría 2'' PPR. | 12 | UD | 4062.51 | 48750.12
49.19 | Columna de agua fria 4'' Tubería ranurada en acero negro . Suministro de materiales, piezas e instalación de columna de agua fria 4'' con derivación a gabinete para sistema contraincendio. Conexión tipo victaulic. | 1 | UD | 14792.85 | 14792.85
49.2 | Bajante pluvial 3''.Suministro de materiales e instalación de bajante pluvial 3'' PVC SDR-26. | 1 | UD | 3616.27 | 3616.27
49.21 | Bajante pluvial 4''.Suministro de materiales e instalación de bajante pluvial 4'' PVC SDR-26. | 8 | UD | 5474.22 | 43793.76
49.22 | Bajante de descarga 4''.Suministro de materiales, soportes tipo unitrust y mano de obra de bajante de descarga 4'' PVC SDR-26.. | 13 | UD | 5474.22 | 71164.86
49.23 | Columna de ventilación 4''. Suministro de materiales, soportes tipo unitrust y mano de obra de colocación columna de ventilación de descarga de agua residual 4'' PVC SDR-26. | 13 | UD | 5306.12 | 68979.56
49.24 | Tubería de arrastre drenaje sanitario Ø 4'' PVC SDR-41. Incluye excavación, asiento de arena de 0.10m, bote y relleno de reposición. | 172.851 | ML | 1553.776 | 268571.74
49.25 | Tubería de arrastre drenaje sanitario Ø 2'' PVC SDR-41. Incluye excavación, asiento de arena de 0.10m, bote y relleno de reposición. | 19.32 | ML | 1187.925 | 22950.71
49.26 | Tubería de agua potable Ø 1/2'' PPR. Incluye excavación, asiento de arena de 0.05m, bote y relleno de reposición. | 6.531 | ML | 403.05 | 2632.32
49.27 | Tubería de agua potable Ø 3/4'' PPR. Incluye excavación, asiento de arena de 0.05m, bote y relleno de reposición. | 10.29 | ML | 474.73 | 4884.97
49.28 | Tubería de agua potable Ø 1'' PPR. Incluye excavación, asiento de arena de 0.05m, bote y relleno de reposición. | 39.48 | ML | 868.29 | 34280.09
49.29 | Tubería de agua potable Ø 2'' PPR . Incluye excavación, asiento de arena de 0.05m, bote y relleno de reposición. | 40.572 | ML | 1836.22 | 74499.12
49.3 | Válvula de paso 2'' (patinillos celdas) esférica de palanca H.G (o PPR). Incluye suministro, piezas, mano de obra. | 8 | UD | 4613.51 | 36908.08
2do Nivel
PRELIMINARES :
49.31 | Replanteo | 1 | PA | 5300 | 5300
INSTALACIONES SANITARIAS:
49.32 | Lavamanos blanco. Suministro e instalación de lavamanos, incluye mezcladora, accesorios y conexión de instalaciones sanitarias. PPR (Agua potable) y PVC SDR 41 (Agua residual) según planos. | 1 | UD | 8752.6 | 8752.6
49.33 | Lavamanos en hormigón. Suministro y confección de lavamanos, incluye llave a chorro, accesorios y conexión de instalaciones sanitarias. PPR (Agua potable) y PVC SDR 41 (Agua residual) según planos. | 16 | UD | 5478.23 | 87651.68
49.34 | Inodoro de un solo cuerpo antivándalico. Suministro e instalación de inodoro. Incluye accesorios y conexión de instalaciones sanitarias. PPR (Agua potable) y PVC SDR 41 (Agua residual) según plano. | 16 | UD | 63645.985 | 1018335.76
49.35 | Inodoro de un solo cuerpo blanco. Suministro e instalación de inodoro. Incluye accesorios y conexión de instalaciones sanitarias. PPR (Agua potable) y PVC SDR 41 (Agua residual) según plano. | 1 | UD | 21682.62 | 21682.62
49.36 | Ducha antivandalica. Suministro e instalación de ducha antivandalica. Incluye accesorios y conexión de instalaciones sanitarias en PPR según planos y detalles. | 28 | und | 6410.5451 | 179495.26
49.37 | Tapón registro 2'' (patinillos de celdas). Suministro e instalación de Tapón registro 2'' según especificado en planos de instalaciones sanitarias. | 8 | UD | 1779.56 | 14236.48
49.38 | Tapón registro 4'' (patinillos de celdas, duchas y control). Suministro e instalación de Tapón registro 4'' según especificado en planos de instalaciones sanitarias. | 36 | UD | 2382.09 | 85755.24
49.39 | Desagüe de piso 2''. Suministro e instalación de desagüe de piso de 2'' plástica (baño del control) según especificado en planos. | 1 | UD | 1917.17 | 1917.17
49.4 | Desagüe de piso antivándalico 3''. Suministro e instalación de desagüe de piso de 3'' en acero inoxidable según especificado en planos. | 52 | UD | 8300 | 431600
49.41 | Vertedero. Suministro e instalación de llave de chorro 1/2", agua potable en PPR y desagüe de piso antivándalico 3'' en acero inoxidable según especificado en planos de instalaciones sanitarias. | 1 | UD | 9480.14 | 9480.14
49.42 | Extintor tipo ABC (10 kg).Suministro e instalación de extintor, incluye señalización de flecha e instrucción de uso. | 1 | UD | 7915.25 | 7915.25
49.43 | Sistema contraincendio. Incluye suministro de gabinete con manguera de 1 1/2''x100 pies, válvula, pistón, caja, señalización de flecha e instrucción de uso y mano de obra.. | 1 | UD | 22772.53 | 22772.53
49.44 | Salida para lavamanos. Suministro e instalación de salidas para lavamanos. Incluye accesorios y materiales de instalaciones sanitarias, en PPR (Agua potable) y PVC SDR 41 (Agua residual) según plano. | 17 | UD | 3329.94 | 56608.98
49.45 | Salida para inodoro. Suministro e instalación de salidas para inodoro. Incluye accesorios y materiales de instalaciones sanitarias, en PPR (Agua potable) y PVC SDR 41 (Agua residual) según plano. | 17 | UD | 3961.63 | 67347.71
49.46 | Salida para desagüe de piso. Suministro e instalación de salidas para desagüe de piso. Incluye accesorios y materiales de instalaciones sanitarias, PVC SDR 41 según plano. | 53 | UD | 1608.51 | 85251.03
49.47 | Columnas agua fría 3/4''. Suministro de materiales e instalación de columna de agua fría 3/4'' PPR. | 1 | UD | 1596.1 | 1596.1
49.48 | Columnas agua fría 1 1/2" (patinillos duchas)''. Suministro de materiales e instalación de columna de agua fría 1 1/2'' PPR. | 4 | UD | 2842.93 | 11371.72
49.49 | Columnas agua fría 2" (patinillos celdas)''. Suministro de materiales e instalación de columna de agua fría 2'' PPR. | 12 | UD | 4062.51 | 48750.12
49.5 | Columna de agua fria 4'' Tubería ranurada en acero negro . Suministro de materiales, piezas e instalación de columna de agua fria 4'' con derivación a gabinete para sistema contraincendio. Conexión tipo victaulic. | 1 | UD | 14792.85 | 14792.85
49.51 | Bajante pluvial 2''.Suministro de materiales e instalación de bajante pluvial 2'' PVC SDR-26. | 1 | UD | 3107.87 | 3107.87
49.52 | Bajante pluvial 4''.Suministro de materiales e instalación de bajante pluvial 4'' PVC SDR-26. | 8 | UD | 5474.22 | 43793.76
49.53 | Bajante de descarga 4''.Suministro de materiales, soportes tipo unitrust y mano de obra de bajante de descarga 4'' PVC SDR-26.. | 13 | UD | 5474.22 | 71164.86
49.54 | Columna de ventilación 4''. Suministro de materiales, soportes tipo unitrust y mano de obra de colocación columna de ventilación de descarga de agua residual 4'' PVC SDR-26. | 13 | UD | 5306.12 | 68979.56
49.55 | Tubería de arrastre drenaje sanitario Ø 4'' PVC SDR-41 (Colgante). Incluye suministro de materiales, piezas y soportes. | 91.434 | ML | 696.96 | 63725.84
49.56 | Tubería de arrastre drenaje sanitario Ø 3'' PVC SDR-41 (Colgante). Incluye suministro de materiales, piezas y soportes. | 1.827 | ML | 530.31 | 968.88
49.57 | Tubería de arrastre drenaje sanitario Ø 2'' PVC SDR-41 (Colgante). Incluye suministro de materiales, piezas y soportes. | 19.32 | ML | 266.16 | 5142.21
49.58 | Tubería de agua potable Ø 1/2'' PPR (Colgante). Incluye suministro de materiales, piezas y soportes. | 6.531 | ML | 404.72 | 2643.23
49.59 | Tubería de agua potable Ø 3/4'' PPR (Colgante). Incluye suministro de materiales, piezas y soportes. | 4.746 | ML | 487.72 | 2314.72
49.6 | Tubería de agua potable Ø 1'' PPR (Colgante). Incluye suministro de materiales, piezas y soportes. | 35.658 | ML | 697.28 | 24863.61
49.61 | Tubería de agua potable Ø 2'' PPR (Colgante). Incluye suministro de materiales, piezas y soportes. | 24.192 | ML | 2452.3 | 59326.04
49.62 | Válvula de paso 1'' (patinillos duchas) esférica de palanca H.G (o PPR). Incluye suministro, piezas, mano de obra. | 4 | UD | 2546.74 | 10186.96
49.63 | Válvula de paso 2'' (patinillos celdas) esférica de palanca H.G (o PPR). Incluye suministro, piezas, mano de obra. | 8 | UD | 4613.51 | 36908.08
3er Nivel
PRELIMINARES :
49.64 | Replanteo | 1 | PA | 5300 | 5300
INSTALACIONES SANITARIAS:
49.65 | Lavamanos blanco. Suministro e instalación de lavamanos, incluye mezcladora, accesorios y conexión de instalaciones sanitarias. PPR (Agua potable) y PVC SDR 41 (Agua residual) según planos. | 1 | UD | 8752.6 | 8752.6
49.66 | Lavamanos en hormigón. Suministro y confección de lavamanos, incluye llave a chorro, accesorios y conexión de instalaciones sanitarias. PPR (Agua potable) y PVC SDR 41 (Agua residual) según planos. | 16 | UD | 5478.23 | 87651.68
49.67 | Inodoro de un solo cuerpo antivándalico. Suministro e instalación de inodoro. Incluye accesorios y conexión de instalaciones sanitarias. PPR (Agua potable) y PVC SDR 41 (Agua residual) según plano. | 16 | UD | 63645.985 | 1018335.76
49.68 | Inodoro de un solo cuerpo blanco. Suministro e instalación de inodoro. Incluye accesorios y conexión de instalaciones sanitarias. PPR (Agua potable) y PVC SDR 41 (Agua residual) según plano. | 1 | UD | 21682.62 | 21682.62
49.69 | Ducha antivandalica. Suministro e instalación de ducha antivandalica. Incluye accesorios y conexión de instalaciones sanitarias en PPR según planos y detalles. | 28 | UD | 6410.5451 | 179495.26
49.7 | Tapón registro 2'' (patinillos de celdas). Suministro e instalación de tapón registro 2'' según especificado en planos de instalaciones sanitarias. | 8 | UD | 1779.56 | 14236.48
49.71 | Tapón registro 4'' (patinillo de celdas, duchas y control). Suministro e instalación de tapón registro 4'' según especificado en planos de instalaciones sanitarias. | 36 | UD | 2382.09 | 85755.24
49.72 | Desagüe de piso 2''. Suministro e instalación de desagüe de piso de 2'' plástica (baño del control) según especificado en planos. | 1 | UD | 1917.17 | 1917.17
49.73 | Desagüe de piso antivándalico 3''. Suministro e instalación de desagüe de piso de 3'' en acero inoxidable según especificado en planos. | 48 | UD | 8300 | 398400
49.74 | Vertedero. Suministro e instalación de llave de chorro 1/2", agua potable en PPR y desagüe de piso antivándalico 3'' en acero inoxidable según especificado en planos de instalaciones sanitarias. | 1 | UD | 9480.14 | 9480.14
49.75 | Extintor tipo ABC (10 kg).Suministro e instalación de extintor, incluye señalización de flecha e instrucción de uso. | 1 | UD | 7915.25 | 7915.25
49.76 | Sistema contraincendio. Incluye suministro de gabinete con manguera de 100' x 1 1/2'', señalización de flecha e instrucción de uso y mano de obra. | 1 | UD | 22772.53 | 22772.53
49.77 | Salida para lavamanos. Suministro e instalación de salidas para lavamanos. Incluye accesorios y materiales de instalaciones sanitarias, en PPR (Agua potable) y PVC SDR 41 (Agua residual) según plano. | 17 | UD | 3329.94 | 56608.98
49.78 | Salida para inodoro. Suministro e instalación de salidas para inodoro. Incluye accesorios y materiales de instalaciones sanitarias, en PPR (Agua potable) y PVC SDR 41 (Agua residual) según plano. | 17 | UD | 3961.63 | 67347.71
49.79 | Salida para desagüe de piso. Suministro e instalación de salidas para desagüe de piso. Incluye accesorios y materiales de instalaciones sanitarias, PVC SDR 41 según plano. | 49 | UD | 1608.51 | 78816.99
49.8 | Columnas Agua fría 1 1/2'' (patinillo duchas)''. Suministro de materiales e instalación de columna de agua fría 1 1/2'' PPR. | 4 | UD | 2842.93 | 11371.72
49.81 | Columnas Agua fría 2'' (patinillo celdas)''. Suministro de materiales e instalación de columna de agua fría 2'' PPR. | 8 | UD | 4062.51 | 32500.08
49.82 | Columna de agua fria 4'' Tubería ranurada en acero negro . Suministro de materiales, piezas e instalación de columna de agua fria 4'' con derivación a gabinete para sistema contraincendio. Conexión tipo victaulic. | 1 | UD | 14792.85 | 14792.85
49.83 | Bajante pluvial 4''.Suministro de materiales e instalación de bajante pluvial 4'' PVC SDR-26. | 8 | UD | 5474.22 | 43793.76
49.84 | Columna de ventilación 4''. Suministro de materiales, soportes tipo unitrust y mano de obra de colocación columna de ventilación de descarga de agua residual 4'' PVC SDR-26. | 13 | UD | 5306.12 | 68979.56
49.85 | Tubería de arrastre drenaje sanitario Ø 4'' PVC SDR-41 (Colgante). Incluye suministro de materiales, piezas y soportes. | 91.434 | ML | 696.96 | 63725.84
49.86 | Tubería de arrastre drenaje sanitario Ø 3'' PVC SDR-41 (Colgante). Incluye suministro de materiales, piezas y soportes. | 1.827 | ML | 530.31 | 968.88
49.87 | Tubería de arrastre drenaje sanitario Ø 2'' PVC SDR-41 (Colgante). Incluye suministro de materiales, piezas y soportes. | 19.32 | ML | 266.16 | 5142.21
49.88 | Tubería de agua potable Ø 1/2'' PPR (Colgante). Incluye suministro de materiales, piezas y soportes. | 6.531 | ML | 404.72 | 2643.23
49.89 | Tubería de agua potable Ø 3/4'' PPR (Colgante). Incluye suministro de materiales, piezas y soportes. | 4.746 | ML | 487.72 | 2314.72
49.9 | Tubería de agua potable Ø 1'' PPR (Colgante). Incluye suministro de materiales, piezas y soportes. | 35.658 | ML | 697.28 | 24863.61
49.91 | Tubería de agua potable Ø 2'' PPR (Colgante). Incluye suministro de materiales, piezas y soportes. | 24.192 | ML | 2452.3 | 59326.04
49.92 | Válvula de paso 1'' (patinillos duchas) esférica de palanca H.G (o PPR). Incluye suministro, piezas, mano de obra. | 4 | UD | 2546.74 | 10186.96
49.93 | Válvula de paso 2'' (patinillos celdas) esférica de palanca H.G (o PPR). Incluye suministro, piezas, mano de obra. | 8 | UD | 4613.51 | 36908.08
TECHO
INSTALACIONES SANITARIAS:
49.94 | Vertedero. Suministro e instalación de llave de chorro 1/2", agua potable en PPR y desagüe de piso antivándalico 3'' en acero inoxidable según especificado en planos de instalaciones sanitarias. | 4 | UD | 9480.14 | 37920.56
49.95 | Lavadero doble . Suministro e instalación de lavadero doble, incluye llave de chorro 1/2", accesorios y materiales de instalaciones sanitarias, en PPR (Agua potable) y PVC SDR 41 (Agua residual) según plano. | 4 | UD | 7188.3752 | 28753.5
49.96 | Desagüe de piso antivándalico 3''. Suministro e instalación de desagüe de piso de 3'' en acero inoxidable según especificado en planos. | 8 | UD | 8300 | 66400
49.97 | Salida para lavadoras, lavaderos y vertederos. Suministro e instalación de salidas para lavadoras, lavaderos y vertederos. Incluye accesorios y materiales de instalaciones sanitarias, en PPR (Agua potable) y PVC SDR 41 (Agua residual) según plano. | 20 | UD | 3329.94 | 66598.8
49.98 | Tapón registro 4'' (patinillo de celdas, duchas y control). Suministro e instalación de tapón registro 4'' según especificado en planos de instalaciones sanitarias. | 12 | UD | 2382.09 | 28585.08
49.99 | Bajante pluvial 3''.Suministro de materiales e instalación de bajante pluvial 3'' PVC SDR-26. | 3 | UD | 3616.27 | 10848.81
50 | Columnas Agua fría 1 1/2'' (patinillo duchas)''. Suministro de materiales e instalación de columna de agua fría 1 1/2'' PPR. | 4 | UD | 2842.93 | 11371.72
50.01 | Válvula de paso 1'' (patinillos duchas) esférica de palanca H.G (o PPR). Incluye suministro, piezas, mano de obra. | 4 | UD | 2546.74 | 10186.96
50.02 | Ventilación de techo 4''. Incluye mano de obra y suministros de materiales según especificaciones en planos. | 13 | und | 5306.12 | 68979.56
50.03 | Tinaco 700 galones. Incluye suministro de materiales, piezas y válvulas y mano de obra según detalles en planos sanitarios. | 12 | und | 28884.18 | 346610.16
INSTALACIONES SANITARIAS EXTERIORES:
50.04 | Registro Residual (0.70x0.70x0.80) m. Incluye suministro de materiales y mano de obra. | 11 | UD | 5097.26 | 56069.86
50.05 | Registro Pluvial (0.70x0.70x0.80) m. Incluye suministro de materiales y mano de obra. | 8 | UD | 5097.26 | 40778.08
50.06 | Trampa de grasa (1.00x1.00x1.00) m. Incluye suministro de materiales y mano de obra. | 2 | UD | 11312.72 | 22625.44
50.07 | Canaleta pluvial (0.20x0.25)m. Suministro y mano de obra de canaleta, incluye conexión de instalaciones sanitarias en PVC según planos. | 80 | ML | 4825.761 | 386060.88
50.08 | Válvula de paso 3/4'' esférica de palanca H.G (o PPR). Incluye suministro, piezas, mano de obra y caja de valvula plástica. | 1 | UD | 3761.9 | 3761.9
50.09 | Válvula de paso 2'' esférica de palanca H.G (o PPR). Incluye suministro, piezas, mano de obra y caja de valvula plástica. | 12 | UD | 6863.51 | 82362.12
50.1 | Válvula check horizontal 2'' bronce. Suministro e instalación de válvula check horizontal de 2''. | 12 | UD | 4545.2 | 54542.4 | 8845501.96
51 | INSTALACIONES ELECTRICAS:
1er Nivel
51.01 | Salida de luces con 2THHN#12 en tuberia PVC SDR-26 de 1/2, roseta de porcelana Leviton y bombillos de 15 vatios tipo Led | 59 | UD | 2051 | 121009
51.02 | Salida Abanico 2THW#12 en tuberia PVC SDR-26 de 1/2, una tapa ciega octagonal y un abanico orbital KDK con aspas plásticas | 21 | UD | 8423.31 | 176889.51
51.03 | Interruptor sencillo con 2THHN #12 en tuberia PVC SDR-26 de 1/2 | 5 | UD | 1819.35 | 9096.75
51.04 | Tomacorriente 110 V Bticino Modus con 3THHN#12 en tuberia PVC SDR-26 de 1/2 | 11 | UD | 2058.13 | 22639.43
51.05 | Salida de antena en tuberia PVC 3/4 SDR-26 con mensajero y una tapa plástica rectangular Bticino Modus | 3 | UD | 1870.85 | 5612.55
51.06 | Tomacorriente 220V Bticino Modus con 2THHN#10 y 1THHN#12 en tuberia PVC SDR-26 de 3/4 | 1 | UD | 3276.32 | 3276.32
51.07 | Salida de Data/Telefono con dos alambre VTP cat.6 y una tapa ciega rectangular plastica Bticino modus en tuberia PVC SDR-26 de 3/4 | 3 | UD | 3161.45 | 9484.35
51.08 | Salida de cámara con mensajero, una tapa ciega rectangular de metal con mockout en tuberia PVC SDR-26 de 3/4 | 14 | UD | 1870.85 | 26191.9
51.09 | Preinstalación de A/A en área de gabinete de data y cámara | 1 | UD | 7500 | 7500
51.1 | Panel de distribución de 24 espacio trifasico con 16 breaker de 20A/1, 1 breaker de 30A/2 alimentado con 3THHN#6, 1THHN#6 y 1THHN#10 en tuberia PVC SDR-26 de 1 | 1 | UD | 34565.97 | 34565.97
51.11 | Panel para control de iluminación y abanico instalado en área de control | 1 | UD | 185920.58 | 185920.58
51.12 | Panel board 120/208V trifasico Nema 3 con main breaker 300A/3, 2 breaker 80A/3, 3 breaker de 60A/3 y una disponibilidad breaker industrial | 1 | UD | 114771.81 | 114771.81
51.13 | Registro 14x14x4 Nema 1 | 3 | UD | 3500 | 10500
51.14 | Sistema de aterrizaje con 3 varillas de tierra | 1 | UD | 7086.24 | 7086.24
2do Nivel
51.15 | Salida de luces con 2THHN#12 en tuberia PVC SDR-26 de 1/2, roseta de porcelana Leviton y bombillo de 15 vatios tipo Led | 62 | UD | 2051 | 127162
51.16 | Salida de abanico con 2THHN#12 en tuberia PVC SDR-26 de 1/2, una tapa ciega octagonal y un abanico orbital KDK con tapa plástica | 19 | UD | 8423.31 | 160042.89
51.17 | Interruptor Sencillo Bticino Modus con 2THHN#12 en tuberia PVC SDR-26 de 1/2 | 4 | UD | 1819.35 | 7277.4
51.18 | Tomacorriente 110V Bticino Modus con 3THHN#12 en tuberia PVC SDR-26 de 1/2 | 18 | UD | 2058.13 | 37046.34
51.19 | Salida de antena en tuberia PVC SDR-26 de 3/4 con mensajero y una tapa ciega plástica rectangular Bticino Modus. | 1 | UD | 1780.35 | 1780.35
51.2 | Salida de Data/Telefono con 2 alambre VTP cat.6 y una tapa ciega rectangular plastica Bticino Modus en tuberia PVC SDR-26 de 3/4 | 3 | UD | 3961.45 | 11884.35
51.21 | Salida de cámara con mensajero y una tapa ciega rectangular plástica en tuberia PVC SDR-26 de 3/4 | 20 | UD | 1730.35 | 34607
51.22 | Panel de ditribución de 24 espacios trifasico con 14 breaker de 20A/1 alimentado con 3THHN#6, 1THHN#6 y 1THHN#8 en tuberia PVC SDR-26 de 1 | 4 | UD | 36397.32 | 145589.28
51.23 | Panel de control de iluminación y abanico instalado en area de control. | 1 | UD | 175920.58 | 175920.58
51.24 | Registro 14x14x4 Nema 1 | 3 | UD | 3500 | 10500
3er Nivel
51.25 | Salida de luces con 2THW Nº 12 . con tuberia PVC SDR-26 de 1/2. | 60 | UD | 2059 | 123540
51.26 | Salida con abanico orbital tipo KDK o semejante con aspa plástica, con caja ciega octagonal, abanico y conductores fabricación americana, conducto de alimentación tubo PVC SDR 26 de1/2" y conductor eléctrico alambre 2THW Nº 12 . | 19 | UD | 423.34 | 8043.46
51.27 | Salida de luces de antepecho con lámparas led de 150w cabeza de cobra y brazo de 4´, alimentador con 2THW Nº 10 y 1THW Nº 12 en tuberia PVC SDR-26 de 3/4 | 6 | UD | 14104.72 | 84628.32
51.28 | Tomacorriente110 volt bticino modus con 3 THHW # 12 y 1THW#12, colocados en cajas 2"x 4" de fabricacion Americana y tuberia PVC SDR 26 de 1/2". | 9 | UD | 2058.47 | 18526.23
51.29 | Interuptor sencillo bticino de 15Amp. o mas tipo Leviton o semejante con Alimentador 2THW#12 , colocados en cajas de fabricación Americana y tubos PVC SDR-26 de 1/2". | 4 | UD | 2058.47 | 8233.88
51.3 | Salida de antena en tuberia PVC SDR 26 de 3/4" y conductor eléctrico alambre 2THW Nº 12 con mensajero y con caja ciega plástica reactangularde bticino modus. | 1 | UD | 1780.85 | 1780.85
51.31 | Salida de data/telefono con dos alambres UTP cat.6 y una tapa ciega rectangular plástica Bticino modus, en caja 2"x4" Americana, tuberia PVC 3/4" SDR-26, Mensajero eléctrico en soga de nylon, Tapa con conector para data y telefono. | 3 | UD | 3161.45 | 9484.35
51.32 | Salida para camara de seguridad, en caja 2"x4", tuberia PVC 3/4" SDR-26, Mensajero electrico en soga de nylon, Tapa de metal con nock-out | 10 | UD | 1780.85 | 17808.5
51.33 | Panel de distribución de 24 espacios treefasico espacios GE o semejante, para distribución electrica Nema 1, con 14 Breaker de 20 Amp/1. y 1 Breaker de 30 Amp./2, la misma fabricación , con alimentadores eléctricos compuesto por 3THW#16, 1THW#6 y 1THW#8, en tuberia PVC SDR-26 de 1" | 1 | UD | 42171.75 | 42171.75
51.34 | Panel de control de iluminación y abanico instalado en area de control. | 1 | UD | 185920.58 | 185920.58
51.35 | Registro alimentador para electricidad registro 14"x 14"x4" nema 1 , con tapa ciega , empotrado en el hormigón . | 3 | UD | 3500 | 10500
4to Nivel
51.36 | Salida de luces de techo con 2THW Nº 12 . con tuberia PVC SDR-26 de 1/2, roseta de porcelana leviton y bombillo de 15 vatios tipo led. | 14 | UD | 2051 | 28714
51.37 | Interuptor sencillo bticino de 15Amp. o mas tipo Leviton o semejante con Alimentador 2THW#12 , colocados en cajas de fabricación Americana y tubos PVC SDR-26 de 1/2". | 2 | UD | 1319.35 | 2638.7
51.38 | Interuptor doble bticino de 15Amp. o mas tipo Leviton o semejante con Alimentador 3THW#12 , colocados en cajas de fabricación Americana y tubos PVC SDR-26 de 1/2". | 1 | UD | 2196.15 | 2196.15
51.39 | Tomacorriente110 volt bticino modus con 3 THHW # 12 colocados en cajas 2"x 4" de fabricación Americana y tuberia PVC SDR 26 de 1/2". | 8 | UD | 2058.13 | 16465.04
51.4 | Tomacorriente 220 volt bticino modus con 2 THHW # 10 y u1THHN#12 colocados en cajas 2"x 4" de fabricación Americana y tuberia PVC SDR 26 de 3/4". | 8 | UD | 3276.32 | 26210.56
51.41 | Panel de distribución de 24 espacios treefasico espacios GE o semejante, para distribución electrica Nema 1, con 5 Breaker de 20 Amp/1. y 4 Breaker de 30 Amp./2, la misma fabricación , con alimentadores eléctricos compuesto por 3THW#2, 1THW#4 y 1THW#6, en tuberia PVC SDR-26 de 2" | 2 | UD | 123768.71 | 247537.42 | 2280754.39
| SUB-TOTAL GENERAL |  |  |  |  | #REF!
Indirectos:
| Dirección Técnica (10%) |  |  | 0.1 | #REF!
| Seguros y Fianzas (4.5%) |  |  | 0.045 | #REF!
| Gastos Administrativo (3.0%) |  |  | 0.03 | #REF!
| Transporte ( 2.50%) |  |  | 0.025 | #REF!
| Imprevistos (5.0%) |  |  | 0.05 | #REF!
| Codia (Decreto No. 319-88 d/f 25-Agosto-1988)(0.1%) |  |  | 0.001 | #REF!
| Itebis de Honorarios, Norma 07-07 de la DGII (1.8%) |  |  | 0.18 | #REF!
| Gasto de seguridad en obra 0.30% |  |  | 0.003 | #REF!
| Fondo de pensiones y jubilaciones obreros de la construcción (1%),ley 6/86 |  |  | 0.01 | #REF! | #REF!
| TOTAL GENERAL |  |  |  |  | #REF!
NOTAS:
1.- LA PARTIDA IMPREVISTOS SOLO PODRA SER USADA CON PREVIA JUSTIFICACION Y SOLO CON
AUTORIZACION DEL PROCURADOR GENERAL DE LA REPUBLICA.
2- LA PARTIDA DE SEGUROS Y FIANZAS, SERA PAGADA CONTRA FACTURAS.
3- ESTE PRESUPUESTO SE ELABORO DE ACUERDO A PLANOS Y LEVANTAMIENTOS REALIZADOS POR
TECNICOS DEL DEPARTAMENTO DE INGENIERIA Y ARQUITECTURA.
PREPARADO POR: |  | REVISADO POR:
ING. INDIRA VAZQUEZ |  | ING. MARIA BATISTA
APROBADO POR:
ARQ. WENDY FRIAS SEIJAS
ENCARGADO DEPARTAMENTO DE INGENIERIA Y ARQUITECTURA